## 变电站
2025年第一季度分布式光伏可开放容量（变电站）公示
序号 | 变电站名称 | 电压等级（千伏） | 变电站总容量（MVA） | 可接入容量（MVA）
| 玉皇观 | 220 | 360 | 97.09
| 梅花山 | 220 | 360 | 157.42
| 江东站 | 220 | 360 | 93.23
| 新农 | 220 | 360 | 128.06
| 水井湾 | 220 | 360 | 55.09
| 云峰村 | 220 | 480 | 108.81
| 北碚 | 110 | 189 | 182.33
| 蔡家 | 110 | 81.5 | 80.77
| 东阳 | 110 | 126 | 112.93
| 静观 | 110 | 126 | 115.48
| 缙云山 | 110 | 80 | 76.01
| 水土 | 110 | 80 | 88.13
| 歇马 | 110 | 100 | 105.7
| 龙凤溪 | 110 | 126 | 126.52
| 翡翠湖 | 110 | 126 | 123.97
| 虎跳 | 110 | 80 | 87.89
| 团山堡 | 110 | 126 | 118.85
| 书院 | 110 | 126 | 145.63
| 运河 | 110 | 100 | 82.79
| 高新 | 110 | 150 | 171.9
| 五星 | 110 | 100 | 87.91
| 灯塔 | 110 | 100 | 96.42
| 万家山 | 110 | 100 | 95.5
| 李子坡 | 110 | 40 | 32.87
| 双元 | 110 | 100 | 88.45
| 红岩坪 | 110 | 100 | 87.2
| 代家沟 | 35 | 16 | 14.88
| 偏岩 | 35 | 16 | 16.01
| 转龙 | 35 | 20 | 20.43
| 复兴 | 35 | 20 | 18.2
| 渝台 | 35 | 20 | 18.4

## 10千伏公用线路
2025年第一季度分布式光伏可开放容量（公用线路）公示
序号 | 线路名称 | 所属变电站名称 | 线路总容量（MVA） | 可接入容量（MVA）
1 | 北滨 | 北碚站 | 7.6511 | 7.5109
2 | 北电 | 北碚站 | 7.6511 | 7.0909
3 | 北富 | 北碚站 | 9.8724 | 8.6779
4 | 北高 | 北碚站 | 7.6511 | 7.1209
5 | 北嘉 | 北碚站 | 9.0826 | 7.8061
6 | 北军 | 北碚站 | 9.0826 | 7.4661
7 | 北梨 | 北碚站 | 7.6511 | 7.9409
8 | 北丽 | 北碚站 | 9.0826 | 8.6761
9 | 北亮 | 北碚站 | 7.6511 | 7.0309
10 | 北鲁一 | 北碚站 | 9.8724 | 8.5179
11 | 北桥 | 北碚站 | 7.6511 | 6.9109
12 | 北生 | 北碚站 | 7.6511 | 7.7009
13 | 北泰二 | 北碚站 | 9.8724 | 8.9679
14 | 北泰一 | 北碚站 | 9.8724 | 8.3079
15 | 北天 | 北碚站 | 7.6511 | 6.9109
16 | 北湾 | 北碚站 | 7.6511 | 6.8909
17 | 北万 | 北碚站 | 9.8724 | 8.4779
18 | 北文 | 北碚站 | 7.6511 | 7.5909
19 | 北五二 | 北碚站 | 9.0826 | 9.1961
20 | 北五一 | 北碚站 | 9.8724 | 9.7079
21 | 北谢 | 北碚站 | 7.6511 | 7.9709
22 | 北阳 | 北碚站 | 7.6511 | 7.0709
23 | 北悦二 | 北碚站 | 9.8724 | 7.9479
24 | 北长 | 北碚站 | 7.6511 | 7.3409
25 | 北中 | 北碚站 | 7.6511 | 7.4009
26 | 蔡草 | 蔡家站 | 7.7334 | 6.9167
27 | 蔡丰二 | 蔡家站 | 9.8724 | 9.1179
28 | 蔡丰一 | 蔡家站 | 9.8724 | 8.7479
29 | 蔡建 | 蔡家站 | 9.8724 | 8.2079
30 | 蔡江二 | 蔡家站 | 9.0991 | 7.8792
31 | 蔡江一 | 蔡家站 | 9.0991 | 7.2792
32 | 蔡玖 | 蔡家站 | 9.8724 | 9.4179
33 | 蔡来 | 蔡家站 | 9.8724 | 7.8979
34 | 蔡郦 | 蔡家站 | 9.8724 | 8.0579
35 | 蔡美 | 蔡家站 | 9.8724 | 7.8979
36 | 蔡民 | 蔡家站 | 9.8724 | 7.8979
37 | 蔡同 | 蔡家站 | 9.8724 | 8.5379
38 | 蔡旭一 | 蔡家站 | 9.8724 | 8.8179
39 | 蔡央 | 蔡家站 | 9.8724 | 8.6379
40 | 蔡云 | 蔡家站 | 7.6511 | 6.1209
41 | 蔡镇 | 蔡家站 | 7.6511 | 7.3709
42 | 蔡中 | 蔡家站 | 7.7334 | 8.2067
43 | 村江二 | 云峰村 | 9.8724 | 8.6879
44 | 村江一 | 云峰村 | 9.8724 | 8.3379
45 | 代大 | 代家沟 | 5.2653 | 4.3722
46 | 代峰 | 代家沟 | 6.5816 | 5.5953
47 | 代土 | 代家沟 | 5.2653 | 4.8222
48 | 代文 | 代家沟 | 5.2653 | 5.1722
49 | 灯爱二 | 灯塔站 | 9.8724 | 8.8779
50 | 灯爱一 | 灯塔站 | 9.8724 | 7.8979
51 | 灯博二 | 灯塔站 | 9.8724 | 8.9479
52 | 灯博三 | 灯塔站 | 9.8724 | 7.8979
53 | 灯博一 | 灯塔站 | 9.8724 | 7.8979
54 | 灯蔡 | 灯塔站 | 9.8724 | 8.4679
55 | 灯高 | 灯塔站 | 9.8724 | 8.0579
56 | 灯庚一 | 灯塔站 | 9.8724 | 7.8979
57 | 灯湖 | 灯塔站 | 9.8724 | 8.2779
58 | 灯集 | 灯塔站 | 9.8724 | 9.0779
59 | 灯金二 | 灯塔站 | 9.8724 | 8.6379
60 | 灯金三 | 灯塔站 | 9.8724 | 8.8579
61 | 灯金一 | 灯塔站 | 9.8724 | 8.3979
62 | 灯科 | 灯塔站 | 9.8724 | 8.7879
63 | 灯两二 | 灯塔站 | 9.8724 | 7.8979
64 | 灯两三 | 灯塔站 | 9.8724 | 8.3979
65 | 灯两四 | 灯塔站 | 9.8724 | 9.1179
66 | 灯两一 | 灯塔站 | 9.8724 | 8.4379
67 | 灯名 | 灯塔站 | 9.8724 | 8.8379
68 | 灯上一 | 灯塔站 | 9.8724 | 7.8979
69 | 灯晓 | 灯塔站 | 9.8724 | 7.8979
70 | 灯晓二 | 灯塔站 | 9.8724 | 8.0779
71 | 灯幸 | 灯塔站 | 9.8724 | 8.4379
72 | 灯旭 | 灯塔站 | 9.8724 | 8.2579
73 | 灯曜 | 灯塔站 | 9.8724 | 8.8779
74 | 灯渝 | 灯塔站 | 9.8724 | 8.7179
75 | 灯悦 | 灯塔站 | 9.8724 | 7.9779
76 | 灯云 | 灯塔站 | 9.8724 | 8.5279
77 | 灯正二 | 灯塔站 | 9.8724 | 7.8979
78 | 灯正一 | 灯塔站 | 9.8724 | 9.0379
79 | 灯置二 | 灯塔站 | 9.8724 | 8.5479
80 | 灯置一 | 灯塔站 | 9.8724 | 7.8979
81 | 灯中一 | 灯塔站 | 9.8724 | 8.2879
82 | 东飞 | 东阳站 | 7.6511 | 7.1309
83 | 东后 | 东阳站 | 5.2653 | 4.2122
84 | 东华 | 东阳站 | 7.6511 | 6.8109
85 | 东丽二 | 东阳站 | 9.2965 | 7.7672
86 | 东丽一 | 东阳站 | 9.2965 | 7.9972
87 | 东龙 | 东阳站 | 7.6511 | 7.9309
88 | 东磨 | 东阳站 | 7.6511 | 7.8709
89 | 东棚二 | 东阳站 | 9.2965 | 7.7072
90 | 东棚三 | 东阳站 | 9.2965 | 7.9572
91 | 东棚四 | 东阳站 | 9.2965 | 7.6672
92 | 东棚一 | 东阳站 | 9.2965 | 7.7972
93 | 东镇 | 东阳站 | 7.6511 | 6.6109
94 | 东朱 | 东阳站 | 7.6511 | 7.7009
95 | 翡碚二 | 翡翠湖 | 9.8724 | 7.8979
96 | 翡碚三 | 翡翠湖 | 6.5816 | 5.9153
97 | 翡碚五 | 翡翠湖 | 9.8724 | 9.0279
98 | 翡碚一 | 翡翠湖 | 9.8724 | 8.7479
99 | 翡帆三 | 翡翠湖 | 9.0826 | 7.7461
100 | 翡帆一 | 翡翠湖 | 9.8724 | 8.3379
101 | 翡工 | 翡翠湖 | 7.7334 | 9.8567
102 | 翡恒二 | 翡翠湖 | 9.8724 | 8.2779
103 | 翡恒一 | 翡翠湖 | 9.8724 | 7.8979
104 | 翡红 | 翡翠湖 | 9.8724 | 7.8979
105 | 翡红二 | 翡翠湖 | 9.8724 | 7.9279
106 | 翡花 | 翡翠湖 | 7.7334 | 6.5867
107 | 翡皇 | 翡翠湖 | 7.6511 | 8.0809
108 | 翡井 | 翡翠湖 | 7.6511 | 8.5509
109 | 翡科 | 翡翠湖 | 9.8724 | 7.8979
110 | 翡丽二 | 翡翠湖 | 9.8724 | 7.8979
111 | 翡丽一 | 翡翠湖 | 9.8724 | 9.1079
112 | 翡龙二 | 翡翠湖 | 9.8724 | 7.8979
113 | 翡美 | 翡翠湖 | 9.8724 | 8.2379
114 | 翡民 | 翡翠湖 | 9.8724 | 8.9179
115 | 翡七 | 翡翠湖 | 9.8724 | 8.2379
116 | 翡庆二 | 翡翠湖 | 9.0991 | 7.5392
117 | 翡庆一 | 翡翠湖 | 9.0991 | 7.5292
118 | 翡首 | 翡翠湖 | 9.8724 | 8.0979
119 | 翡顺 | 翡翠湖 | 9.8724 | 10.8279
120 | 翡同 | 翡翠湖 | 7.6511 | 6.6409
121 | 翡香二 | 翡翠湖 | 7.6511 | 6.1209
122 | 翡香一 | 翡翠湖 | 9.8724 | 8.8779
123 | 翡中二 | 翡翠湖 | 9.0991 | 7.5492
124 | 翡中一 | 翡翠湖 | 9.0991 | 7.3892
125 | 凤保一 | 龙凤溪 | 9.8724 | 7.8979
126 | 凤电 | 龙凤溪 | 9.0826 | 7.6961
127 | 凤港 | 龙凤溪 | 9.8724 | 8.0479
128 | 凤高 | 龙凤溪 | 9.8724 | 8.2979
129 | 凤湖二 | 龙凤溪 | 9.8724 | 8.7979
130 | 凤湖三 | 龙凤溪 | 9.8724 | 8.4579
131 | 凤湖一 | 龙凤溪 | 9.8724 | 8.6079
132 | 凤嘉 | 龙凤溪 | 9.0826 | 8.9161
133 | 凤金 | 龙凤溪 | 9.8724 | 8.3579
134 | 凤琨 | 龙凤溪 | 9.8724 | 8.2979
135 | 凤林 | 龙凤溪 | 9.0826 | 7.7961
136 | 凤马 | 龙凤溪 | 7.6511 | 7.4509
137 | 凤山 | 龙凤溪 | 9.8724 | 7.8979
138 | 凤水二 | 龙凤溪 | 9.8724 | 10.3779
139 | 凤水一 | 龙凤溪 | 9.8724 | 7.8979
140 | 凤五 | 龙凤溪 | 9.0826 | 9.3861
141 | 凤谢 | 龙凤溪 | 7.9144 | 7.9115
142 | 凤宇北 | 龙凤溪 | 9.0826 | 8.2561
143 | 凤宇南 | 龙凤溪 | 9.0826 | 8.4661
144 | 凤云 | 龙凤溪 | 9.0826 | 8.4861
145 | 凤长 | 龙凤溪 | 7.6511 | 6.7509
146 | 凤镇 | 龙凤溪 | 7.6511 | 8.2509
147 | 凤状 | 龙凤溪 | 9.0826 | 8.3461
148 | 复大 | 复兴 | 7.6511 | 6.7209
149 | 复小 | 复兴 | 5.2653 | 4.4422
150 | 复歇 | 复兴 | 7.6511 | 6.5609
151 | 复镇 | 复兴 | 7.6511 | 7.0409
152 | 高安二 | 高新 | 9.8724 | 8.1979
153 | 高安一 | 高新 | 9.8724 | 8.3679
154 | 高丰 | 高新 | 9.8724 | 7.8979
155 | 高江二 | 高新 | 9.8724 | 9.0879
156 | 高江三 | 高新 | 9.8724 | 8.7479
157 | 高江四 | 高新 | 9.8724 | 8.6979
158 | 高江一 | 高新 | 9.8724 | 10.1279
159 | 高京二 | 高新 | 9.8724 | 7.5179
160 | 高京一 | 高新 | 9.8724 | 9.9479
161 | 高静 | 高新 | 9.8724 | 8.0479
162 | 高路 | 高新 | 9.8724 | 7.9779
163 | 高滩 | 高新 | 9.8724 | 9.1279
164 | 高万二 | 高新 | 9.8724 | 8.0179
165 | 高万一 | 高新 | 9.8724 | 7.8979
166 | 高巫 | 高新 | 9.8724 | 7.9979
167 | 高永 | 高新 | 9.8724 | 7.8979
168 | 高云 | 高新 | 9.8724 | 7.9079
169 | 河分 | 运河 | 7.6511 | 7.1509
170 | 河教 | 运河 | 7.6511 | 6.2309
171 | 河温 | 运河 | 9.8724 | 8.6879
172 | 河幸 | 运河 | 9.8724 | 8.7479
173 | 虎槽二 | 虎跳 | 9.8724 | 8.2879
174 | 虎槽一 | 虎跳 | 9.8724 | 8.0679
175 | 虎横二 | 虎跳 | 9.8724 | 11.6379
176 | 虎横一 | 虎跳 | 9.8724 | 7.8979
177 | 虎佳 | 虎跳 | 9.8724 | 8.1079
178 | 虎里二 | 虎跳 | 9.8724 | 7.9579
179 | 虎里三 | 虎跳 | 9.8724 | 7.8979
180 | 虎里四 | 虎跳 | 9.8724 | 8.1379
181 | 虎里一 | 虎跳 | 9.8724 | 8.0079
182 | 虎胜 | 虎跳 | 9.8724 | 8.0079
183 | 虎施 | 虎跳 | 7.6511 | 7.6709
184 | 虎同 | 虎跳 | 9.0826 | 10.2561
185 | 虎盈 | 虎跳 | 9.0826 | 10.0761
186 | 虎盈二 | 虎跳 | 9.8724 | 9.9379
187 | 虎中 | 虎跳 | 9.8724 | 10.3379
188 | 虎纵 | 虎跳 | 9.8724 | 8.9779
189 | 皇底 | 玉皇观 | 7.6511 | 8.3109
190 | 皇帆 | 玉皇观 | 9.8724 | 11.4379
191 | 皇工 | 玉皇观 | 9.0826 | 9.9161
192 | 皇检 | 玉皇观 | 9.0826 | 8.7361
193 | 皇江 | 玉皇观 | 9.0991 | 7.6892
194 | 皇龙 | 玉皇观 | 7.6511 | 8.6809
195 | 皇水 | 玉皇观 | 7.6511 | 6.8309
196 | 皇同 | 玉皇观 | 9.0826 | 10.7061
197 | 皇仪北 | 玉皇观 | 9.8724 | 9.6479
198 | 江草 | 江东 | 4.9362 | 4.139
199 | 江龙 | 江东 | 5.2653 | 4.6422
200 | 江坪 | 江东 | 4.9362 | 4.469
201 | 静陡 | 静观 | 7.6511 | 6.3109
202 | 静发 | 静观 | 7.6511 | 8.1209
203 | 静复 | 静观 | 5.2653 | 5.0922
204 | 静海 | 静观 | 7.7334 | 6.3667
205 | 静桥 | 静观 | 7.6511 | 7.3309
206 | 静商二 | 静观 | 9.8724 | 7.8979
207 | 静商三 | 静观 | 9.8724 | 7.8979
208 | 静商四 | 静观 | 9.8724 | 7.8979
209 | 静商一 | 静观 | 9.8724 | 8.1179
210 | 静胜 | 静观 | 7.6511 | 7.9709
211 | 静时 | 静观 | 7.6511 | 6.3209
212 | 静滩 | 静观 | 7.7334 | 6.8467
213 | 静万 | 静观 | 7.7334 | 7.0467
214 | 静鑫 | 静观 | 7.6511 | 6.8409
215 | 梅保 | 梅花山 | 9.8724 | 8.2579
216 | 梅北 | 梅花山 | 7.6511 | 7.6509
217 | 梅光 | 梅花山 | 9.8724 | 8.5679
218 | 梅湖 | 梅花山 | 9.0826 | 7.6361
219 | 梅湖一 | 梅花山 | 9.0826 | 8.6661
220 | 梅居二 | 梅花山 | 9.8724 | 8.7879
221 | 梅居一 | 梅花山 | 9.8724 | 8.7879
222 | 梅林 | 梅花山 | 7.6511 | 7.5209
223 | 梅鲁 | 梅花山 | 9.0826 | 7.9061
224 | 梅泉 | 梅花山 | 9.0826 | 8.6161
225 | 梅融一 | 梅花山 | 9.8724 | 8.6279
226 | 梅山 | 梅花山 | 9.8724 | 8.6679
227 | 梅寺 | 梅花山 | 6.6639 | 6.2211
228 | 梅万 | 梅花山 | 9.8724 | 8.9879
229 | 梅香 | 梅花山 | 9.0826 | 8.3461
230 | 梅象一 | 梅花山 | 9.8724 | 7.8979
231 | 梅沿二 | 梅花山 | 9.8724 | 7.9379
232 | 梅沿一 | 梅花山 | 9.0826 | 8.0561
233 | 梅仪 | 梅花山 | 9.0826 | 8.4261
234 | 梅云 | 梅花山 | 9.0826 | 8.2361
235 | 梅长 | 梅花山 | 9.0826 | 7.3061
236 | 梅中 | 梅花山 | 9.8724 | 8.9079
237 | 偏华 | 偏岩 | 4.6894 | 3.9115
238 | 偏金 | 偏岩 | 5.7918 | 4.8934
239 | 偏柳 | 偏岩 | 7.6511 | 6.6709
240 | 偏团 | 偏岩 | 7.6511 | 7.5009
241 | 偏小 | 偏岩 | 7.6511 | 6.9609
242 | 偏镇 | 偏岩 | 4.6894 | 3.7515
243 | 书安 | 书院 | 9.8724 | 8.5379
244 | 书创 | 书院 | 9.8724 | 11.0979
245 | 书创二 | 书院 | 9.8724 | 7.8979
246 | 书顶 | 书院 | 9.8724 | 7.8979
247 | 书丰一 | 书院 | 9.8724 | 10.2679
248 | 书和 | 书院 | 9.8724 | 8.2279
249 | 书家二 | 书院 | 9.8724 | 7.8979
250 | 书家一 | 书院 | 9.8724 | 9.9579
251 | 书隆 | 书院 | 9.8724 | 8.4079
252 | 书山 | 书院 | 9.8724 | 7.8979
253 | 书思二 | 书院 | 9.8724 | 8.4779
254 | 书思一 | 书院 | 9.8724 | 8.1879
255 | 书滩 | 书院 | 7.6511 | 6.7209
256 | 书田 | 书院 | 9.8724 | 11.6079
257 | 书万二 | 书院 | 9.8724 | 10.4979
258 | 书万三 | 书院 | 9.8724 | 10.1179
259 | 书万四 | 书院 | 9.8724 | 9.3879
260 | 书万一 | 书院 | 9.8724 | 10.0979
261 | 书巫 | 书院 | 9.0826 | 8.6061
262 | 双高 | 双元 | 7.6511 | 6.8509
263 | 双光 | 双元 | 8.7206 | 10.6765
264 | 双云二 | 双元 | 9.8724 | 7.9179
265 | 双云一 | 双元 | 9.8724 | 7.9179
266 | 双镇 | 双元 | 7.6511 | 9.6509
267 | 台陡 | 渝台 | 7.6511 | 6.7109
268 | 台海 | 渝台 | 7.6511 | 7.9309
269 | 土北 | 水土 | 7.6511 | 7.9109
270 | 土飞二 | 水土 | 9.8724 | 8.2779
271 | 土飞一 | 水土 | 9.8724 | 9.7179
272 | 土复 | 水土 | 7.6511 | 7.7909
273 | 土高 | 水土 | 7.6511 | 7.2209
274 | 土龙二 | 水土 | 7.6511 | 7.4509
275 | 土龙一 | 水土 | 7.6511 | 8.4109
276 | 土水 | 水土 | 7.6511 | 6.6609
277 | 土巫二 | 水土 | 7.7334 | 6.4867
278 | 土巫一 | 水土 | 7.7334 | 6.1867
279 | 土溪 | 水土 | 9.8724 | 7.9479
280 | 团北 | 团山堡 | 9.8724 | 7.8979
281 | 团郭 | 团山堡 | 9.8724 | 9.7479
282 | 团恒 | 团山堡 | 9.8724 | 7.8979
283 | 团华二 | 团山堡 | 9.8724 | 8.3079
284 | 团华一 | 团山堡 | 9.8724 | 8.1479
285 | 团缙 | 团山堡 | 7.6511 | 6.3309
286 | 团泉 | 团山堡 | 7.6511 | 6.3709
287 | 团市 | 团山堡 | 9.8724 | 9.4479
288 | 团万 | 团山堡 | 9.8724 | 9.0979
289 | 团象 | 团山堡 | 9.8724 | 9.2979
290 | 团阳 | 团山堡 | 7.6511 | 7.4709
291 | 团御 | 团山堡 | 9.8724 | 8.2179
292 | 团悦二 | 团山堡 | 9.8724 | 7.9579
293 | 团云 | 团山堡 | 9.0826 | 7.7861
294 | 湾施 | 水井湾 | 7.6511 | 8.5909
295 | 湾云 | 水井湾 | 7.6511 | 6.4209
296 | 万半 | 万家山 | 9.8724 | 8.4579
297 | 万和二 | 万家山 | 9.8724 | 7.8979
298 | 万和三 | 万家山 | 9.8724 | 8.6179
299 | 万花 | 万家山 | 9.8724 | 8.1979
300 | 万江 | 万家山 | 9.8724 | 8.0079
301 | 万金二 | 万家山 | 9.8724 | 8.5479
302 | 万金三 | 万家山 | 9.8724 | 7.8979
303 | 万金四 | 万家山 | 9.8724 | 8.6079
304 | 万金一 | 万家山 | 9.8724 | 8.0779
305 | 万麓 | 万家山 | 9.8724 | 7.8979
306 | 万麓二 | 万家山 | 9.8724 | 8.0379
307 | 万锐 | 万家山 | 9.8724 | 8.6979
308 | 万思 | 万家山 | 9.8724 | 8.2579
309 | 万太二 | 万家山 | 9.8724 | 8.2879
310 | 万太三 | 万家山 | 9.8724 | 9.4379
311 | 万太一 | 万家山 | 9.8724 | 8.9879
312 | 万溪 | 万家山 | 9.8724 | 7.8979
313 | 万月二 | 万家山 | 9.8724 | 7.9279
314 | 万月一 | 万家山 | 9.8724 | 8.4179
315 | 万中一 | 万家山 | 9.8724 | 8.0579
316 | 五工 | 万家山 | 7.6511 | 9.2509
317 | 五同二 | 万家山 | 9.0826 | 7.7961
318 | 五同一 | 万家山 | 9.0826 | 7.8661
319 | 五兴二 | 万家山 | 7.6511 | 7.0809
320 | 五兴一 | 万家山 | 7.6511 | 7.7209
321 | 五镇 | 万家山 | 7.6511 | 6.1209
322 | 歇东 | 歇马 | 7.6511 | 7.8309
323 | 歇高 | 歇马 | 7.6511 | 7.6709
324 | 歇解 | 歇马 | 7.6511 | 6.6009
325 | 歇科二 | 歇马 | 7.6511 | 6.3009
326 | 歇科一 | 歇马 | 9.0991 | 8.5892
327 | 歇林 | 歇马 | 7.7334 | 7.9067
328 | 歇罗二 | 歇马 | 7.6511 | 7.8609
329 | 歇罗一 | 歇马 | 6.45 | 7.35
330 | 歇水 | 歇马 | 7.6511 | 6.1709
331 | 歇头二 | 歇马 | 7.6511 | 8.0409
332 | 歇头一 | 歇马 | 7.7334 | 8.9567
333 | 歇西 | 歇马 | 7.6511 | 8.5209
334 | 歇小 | 歇马 | 7.6511 | 8.9509
335 | 歇元 | 歇马 | 7.7334 | 9.7867
336 | 歇镇 | 歇马 | 7.7334 | 6.4067
337 | 新康 | 新农 | 9.8724 | 7.8979
338 | 新康二 | 新农 | 9.8724 | 7.8979
339 | 云草 | 缙云山 | 4.9362 | 3.999
340 | 云分 | 缙云山 | 4.6894 | 4.0115
341 | 云郭 | 缙云山 | 7.6511 | 6.6209
342 | 云九 | 缙云山 | 7.7334 | 6.9567
343 | 云泉 | 缙云山 | 7.7334 | 6.8367
344 | 云石 | 缙云山 | 7.6511 | 8.2609
345 | 云团 | 缙云山 | 7.7334 | 6.4067
346 | 云幸 | 缙云山 | 5.2653 | 5.1222
347 | 云烟 | 缙云山 | 6.6639 | 5.4111
348 | 云阳 | 缙云山 | 7.7334 | 7.9467
349 | 转澄 | 转龙 | 7.6511 | 8.1909
350 | 转马 | 转龙 | 5.2653 | 4.8022
351 | 转炭 | 转龙 | 7.6511 | 6.7209
352 | 转五 | 转龙 | 7.6511 | 6.6309
353 | 转烟 | 转龙 | 5.2653 | 4.2122

## 公用配变
2025年第一季度分布式光伏可开放容量（公用配变）公示
序号 | 设备名称 | 额定容量(kVA) | 所属馈线 | 可接入容量(kVA)
1 | 万寿公租房2组团#5（配） | 800 | 10kV书万二线922 | 669.1122
2 | 万寿公租房2组团#11（配） | 800 | 10kV书万二线922 | 725.3592
3 | 万寿公租房2组团#3（配） | 800 | 10kV书万二线922 | 678.2867
4 | 万寿公租房2组团#2（配） | 800 | 10kV书万二线922 | 679.6245
5 | 和欣家园#4（配） | 800 | 10kV土飞一线612 | 651.9235
6 | 10kV三圣镇古佛村村委会箱变 | 400 | 10kV静桥线622 | 336.3867
7 | 枫丹宸悦#5（配） | 800 | 10kV蔡民线622 | 641.6622
8 | 南区#6(配） | 500 | 10kV蔡民线622 | 400
9 | 缙云山居公用7#(配) | 500 | 10kV团华一线912 | 424.6459
10 | 温泉谷安置房三期#2（配） | 630 | 10kV河谷一线913 | 504
11 | 温泉谷安置房三期#7（配） | 800 | 10kV河谷一线913 | 640
12 | 温泉谷安置房三期#5（配） | 800 | 10kV河谷一线913 | 640
13 | 温泉谷安置房三期#4（配） | 500 | 10kV河谷一线913 | 400
14 | 万科十七英里#11（配） | 500 | 10kV翡丽二线632 | 400.0092
15 | 状元府第4#变 | 630 | 10kV梅云线913 | 536.2902
16 | 博翠山麓#1（配） | 800 | 10kV翡碚五线631 | 656.2214
17 | 星瀚#3（配） | 400 | 10kV翡碚五线631 | 320
18 | 碚都D区#3（配） | 800 | 10kV翡碚五线631 | 673.802
19 | 博翠山#13（配） | 630 | 10kV灯科线959 | 517.1616
20 | 博翠山#7（公配） | 800 | 10kV灯科线959 | 660.4643
21 | 思源四组团公配#25(配) | 800 | 10kV万思线928 | 676.0398
22 | 思源三组团#2公#2（配） | 800 | 10kV万思线928 | 641.8827
23 | 思源公租房15#配 | 800 | 10kV万思线928 | 664.0459
24 | F组团#1（配） | 800 | 10kV灯科线959 | 663.3602
25 | 博翠山#3（配） | 630 | 10kV灯科线959 | 525.5516
26 | 北区#7(配) | 630 | 10kV灯科线959 | 508.6583
27 | 博翠山#16（配） | 630 | 10kV灯科线959 | 517.7609
28 | 春屿江岸#2公（配） | 800 | 10kV灯科线959 | 640.3949
29 | 博翠山#15（配） | 630 | 10kV灯科线959 | 514.609
30 | 博翠山#10（配） | 800 | 10kV灯科线959 | 649.0888
31 | 沿海赛洛城#14（配） | 500 | 10kV梅沿二线951 | 447.6663
32 | 沿海赛洛城#3（配） | 500 | 10kV梅沿二线951 | 443.9959
33 | 沿海赛洛城#8（配） | 630 | 10kV梅沿二线951 | 551.0521
34 | 琨瑜府#16（配） | 800 | 10kV梅沿二线951 | 666.8837
35 | 沿海赛洛城#3公建（配） | 500 | 10kV梅沿二线951 | 404.0163
36 | 沿海赛洛城#13（配） | 500 | 10kV梅沿二线951 | 444.5194
37 | 沿海赛洛城#7（配） | 500 | 10kV梅沿二线951 | 453.3235
38 | 沿海赛洛城#2（配） | 500 | 10kV梅沿二线951 | 453.3847
39 | 沿海赛洛城#6（配） | 500 | 10kV梅沿二线951 | 450.3265
40 | 北区#4(配) | 630 | 10kV灯科线959 | 528.1205
41 | 阳光丽景3#（箱） | 630 | 10kV凤高线929 | 556.2255
42 | 旺德实业安置房#3(变) | 630 | 10kV团市线946 | 547.6541
43 | 两江印#7（配） | 800 | 10kV虎里二线918 | 640
44 | 梨园村#2(配)变 | 630 | 10kV北梨线954 | 538.9109
45 | 万寿新村（配） | 315 | 10kV静万线626 | 309.0185
46 | 佳和苑#2（配） | 800 | 10kV虎槽一线921 | 652.9704
47 | 佳和苑#4（配） | 800 | 10kV虎槽一线921 | 654.8071
48 | 法院4#（箱） | 315 | 10kV凤谢线934 | 276.1497
49 | 两江印#9（配） | 800 | 10kV虎里三线913 | 640
50 | 佳和苑#7（配） | 800 | 10kV虎槽一线921 | 652.3245
51 | 城南国土局2#配 | 630 | 10kV凤马线947 | 530.9355
52 | 佳和苑#6（配） | 800 | 10kV虎槽一线921 | 658.0796
53 | 佳和苑#1（配） | 800 | 10kV虎槽一线921 | 661.2418
54 | 周家岩还建房#3公（配） | 800 | 10kV北谢线955 | 666.5561
55 | 园丁苑3#(配) | 800 | 10kV梅泉线933 | 667.5112
56 | 北渝星城#3（配） | 500 | 10kV北谢线955 | 440.7755
57 | 金科集美嘉悦#16（公配） | 800 | 10kV蔡丰二线626 | 668.7265
58 | 铁建城南姚家湾#1配电室2#变压器 | 630 | 10kV凤状线923 | 542.3641
59 | 缙云香缇#4（配） | 500 | 10kV凤状线923 | 432.0173
60 | 法院3#（箱） | 315 | 10kV凤谢线934 | 271.161
61 | 黑龙江巷43#(配) | 630 | 10kV北五二线958 | 509.5394
62 | 龙江花园#2(配) | 630 | 10kV北五二线958 | 541.0003
63 | 嘉陵村130#1（配） | 630 | 10kV北生线938 | 535.0626
64 | 附中2#配电室3#配 | 1000 | 10kV团北线944 | 822.8214
65 | 云景华庭3＃配电室3#配变 | 500 | 10kV团北线944 | 437.0384
66 | 爱琴海三期#4公建 | 800 | 10kV灯爱二线944 | 645.4092
67 | 姚家湾还建2B（配） | 800 | 10kV凤镇线933 | 682.9107
68 | 爱琴海三期#1公配 | 630 | 10kV灯爱二线944 | 545.7979
69 | 辽宁路93#（配） | 400 | 10kV北阳线937 | 342.2673
70 | 辽宁路（箱） | 630 | 10kV北阳线937 | 536.2772
71 | 朝阳1#(配) | 1250 | 10kV北阳线937 | 1030.8376
72 | 北碚公安分局（箱）变压器 | 800 | 10kV北阳线937 | 661.9643
73 | 博物馆（箱） | 400 | 10kV北阳线937 | 358.5439
74 | 新房子5#箱变 | 630 | 10kV北阳线937 | 516.9349
75 | 旺德旺城4#（配）变压器 | 1000 | 10kV北阳线937 | 830.6735
76 | 旺德旺城1#（配）变压器 | 1250 | 10kV北阳线937 | 1047.409
77 | 状元府第Ⅲ2#(配) | 1000 | 10kV凤状线923 | 828.102
78 | 缙云香缇#2（配） | 500 | 10kV凤状线923 | 441.6878
79 | 状元府第Ⅱ1#(配) | 1000 | 10kV凤状线923 | 838.3143
80 | 状元府第Ⅲ1#(配) | 1000 | 10kV凤状线923 | 821.698
81 | 桂香苑#1（配） | 800 | 10kV凤状线923 | 680.6071
82 | 星海家园#2（配） | 800 | 10kV团象线922 | 652.1163
83 | 公安局63#地2#箱变 | 800 | 10kV凤马线947 | 662.7663
84 | 和欣家园#6（配） | 800 | 10kV土飞一线612 | 667.1653
85 | 上诚佳苑#3（配） | 630 | 10kV蔡旭一线616 | 536.0732
86 | 旭辉紫郡#8(配) | 800 | 10kV蔡旭一线616 | 681.0449
87 | 旭辉紫郡#7(配) | 800 | 10kV蔡旭一线616 | 679.1531
88 | 旭辉紫郡3#(配) | 630 | 10kV蔡旭一线616 | 541.9139
89 | 旭辉紫郡5#(配) | 630 | 10kV蔡旭一线616 | 529.5847
90 | 旭辉紫郡6#(配) | 630 | 10kV蔡旭一线616 | 535.8756
91 | 旭辉紫郡4#(配) | 630 | 10kV蔡旭一线616 | 544.554
92 | 旭辉紫郡2#(配) | 630 | 10kV蔡旭一线616 | 542.6913
93 | 上诚佳苑#1（配） | 500 | 10kV蔡旭一线616 | 432.4147
94 | 博翠山麓#6（配） | 630 | 10kV翡碚五线631 | 525.1144
95 | 江北中学(男)配变 | 800 | 10kV土飞一线612 | 687.7666
96 | 江北中学(女)配变 | 800 | 10kV土飞一线612 | 738.4719
97 | 和欣家园#3（配） | 800 | 10kV土飞一线612 | 711.5806
98 | 电力隧道照明(箱) | 125 | 10kV土巫二线631 | 100
99 | 蔬菜批发市场（箱） | 400 | 10kV北谢线955 | 332.4929
100 | 碚都D区#6（配） | 800 | 10kV翡碚五线631 | 675.8684
101 | 检察院宿舍1#（配） | 500 | 10kV梅北线937 | 419.6041
102 | 检察院宿舍2#（配） | 500 | 10kV梅北线937 | 416.9439
103 | 双柏花园2#（配） | 630 | 10kV梅北线937 | 541.2157
104 | 建委3#变 | 630 | 10kV梅北线937 | 511.5778
105 | 江北中学（配） | 800 | 10kV梅北线937 | 674.148
106 | 映湖二期#11（配） | 500 | 10kV虎里三线913 | 400
107 | 中国信合配电室变压器 | 630 | 10kV北文线931 | 537.003
108 | 燃料公司（配） | 400 | 10kV北文线931 | 337.8531
109 | 耀强物业(配) | 630 | 10kV北文线931 | 539.5847
110 | 海宇西苑1#（配） | 800 | 10kV梅融一线926 | 678.3357
111 | 融创#10公建（配） | 500 | 10kV梅融一线926 | 414.8347
112 | 碚都A区#9（配） | 800 | 10kV翡碚三线627 | 672.2408
113 | 江山领秀2#(配) | 800 | 10kV梅融一线926 | 687.7735
114 | 茂源名庄变压器 | 800 | 10kV梅泉线933 | 680.0255
115 | 思源四组团公配 #23（配） | 800 | 10kV万思线928 | 671.0837
116 | 10kV思源公租房14#配 | 800 | 10kV万思线928 | 680.7969
117 | 思源公租房16#配 | 800 | 10kV万思线928 | 671.3714
118 | 万和世家B区3#（箱）变压器 | 800 | 10kV翡丽二线632 | 676.5786
119 | 旭辉紫郡1#(配) | 630 | 10kV蔡旭一线616 | 543.3781
120 | 同兴工业园区还建房2#箱变 | 630 | 10kV皇水线931 | 534.4794
121 | 竹林湾小区3#（箱）变压器 | 630 | 10kV皇水线931 | 528.5028
122 | 江山假日C组团1#（配） | 800 | 10kV皇水线931 | 672.498
123 | 张家桥小区2#箱变 | 500 | 10kV皇水线931 | 439.9245
124 | 张家桥小区3#箱变 | 630 | 10kV皇水线931 | 542.5747
125 | 水天花园A3期2#（箱）变压器 | 630 | 10kV翡香一线625 | 527.9974
126 | 盐井坝#5（箱）630 | 630 | 10kV歇镇线922 | 555.9663
127 | 解放台经济适用房#4配 | 800 | 10kV歇镇线922 | 684.5893
128 | 万和世家B区4#（箱)变压器 | 630 | 10kV翡丽二线632 | 542.85
129 | 中安三期4B变 | 630 | 10kV翡中二线647 | 534.7062
130 | 中安A变 | 1000 | 10kV翡中二线647 | 820.0847
131 | 中安B变 | 1000 | 10kV翡中二线647 | 833.2694
132 | 中安三期7B变 | 630 | 10kV翡中二线647 | 531.8717
133 | 中安三期3B变 | 630 | 10kV翡中二线647 | 522.5293
134 | 天奇花园变压器 | 630 | 10kV北长线956 | 538.3569
135 | 衡器厂2#（箱） | 315 | 10kV北长线956 | 256.8008
136 | 缙水楼台2#(配) | 500 | 10kV梅林线924 | 444.0663
137 | 成铁家属区#4（箱） | 400 | 10kV北长线956 | 344.248
138 | 旺德旺城3#（配）变压器 | 1000 | 10kV北阳线937 | 846.0959
139 | 沿海赛洛城#5公建（配） | 500 | 10kV梅沿二线951 | 403.6551
140 | 沿海赛洛城#5（配） | 500 | 10kV梅沿二线951 | 438.198
141 | 文广局1#变 | 500 | 10kV北阳线937 | 420.4061
142 | 沿海赛洛城#4公建（配） | 500 | 10kV梅沿二线951 | 413.0316
143 | 万寿公租房2组团#1（配） | 800 | 10kV书万二线922 | 718.4102
144 | 龙庭花园1#配变 | 630 | 10kV北长线956 | 536.8831
145 | 朝阳农贸变压器 | 630 | 10kV北阳线937 | 532.2637
146 | 万寿公租房2组团#6（配） | 800 | 10kV书万二线922 | 679.9337
147 | 万寿公租房2组团#7（配） | 800 | 10kV书万二线922 | 721.5388
148 | 静观物业1#配 | 630 | 10kV北阳线937 | 551.7681
149 | 龙庭花园#1(箱) | 500 | 10kV北长线956 | 438.55
150 | 文广局2#变 | 500 | 10kV北阳线937 | 424.0031
151 | 万寿公租房2组团#4（配） | 800 | 10kV书万二线922 | 659.9898
152 | 10kV重煤二建配电室变压器 | 315 | 10kV北长线956 | 303.5841
153 | 龙凤二村（箱） | 400 | 10kV北长线956 | 376.4643
154 | 龙湖北碚新城#5(配) | 800 | 10kV凤湖一线921 | 669.8071
155 | 新城丽都2#（箱）变压器 | 630 | 10kV凤五线935 | 547.9586
156 | 静宁家园1#（配） | 630 | 10kV梅北线937 | 562.3641
157 | 华立缙云山居2号(配) | 800 | 10kV团华一线912 | 685.2816
158 | 嘉陵风情街17#，27#配电室2#（配） | 800 | 10kV凤嘉线948 | 670.698
159 | 重庆蚕业科学技术研究院#3(箱) | 400 | 10kV东龙线617 | 325.2469
160 | 建发云著#3公（配） | 630 | 10kV灯晓二线911 | 542.173
161 | 芦沟桥（配） | 800 | 10kV北文线931 | 668.8429
162 | 碚峡路房管所（配） | 400 | 10kV北文线931 | 357.1571
163 | 竞发物业（配） | 500 | 10kV北文线931 | 476.4663
164 | 10kV蔡家工谷#13楼（箱） | 630 | 10kV皇帆线952 | 512.471
165 | 山水庭源#7（配） | 800 | 10kV皇帆线952 | 676.8908
166 | 缙云小区2#（配） | 800 | 10kV梅云线913 | 677.7204
167 | 新房子7#箱变 | 630 | 10kV北阳线937 | 519.7402
168 | 缙云山自然保护区（配） | 400 | 10kV梅仪线943 | 361.4276
169 | 缙云新居#21公配5B | 800 | 10kV歇解线935 | 664.7408
170 | 香洲心城2#（箱）变压器 | 630 | 10kV北生线938 | 532.8467
171 | 中环新港1#（箱） | 1000 | 10kV蔡草线618 | 830.1622
172 | 嘉皇房地产1#变压器 | 500 | 10kV蔡草线618 | 433.8296
173 | 中环新港2#（箱） | 1000 | 10kV蔡草线618 | 827.7806
174 | 嘉皇房地产7#变压器 | 630 | 10kV蔡草线618 | 543.4526
175 | 嘉皇房地产6#变压器 | 630 | 10kV蔡草线618 | 544.46
176 | 安置房#4（配） | 800 | 10kV歇东线925 | 657.498
177 | 安置房#5（配） | 800 | 10kV歇东线925 | 656.3745
178 | 园丁苑1#(配) | 800 | 10kV梅泉线933 | 667.5908
179 | 滨江路#2停车场(箱) | 400 | 10kV云阳线931 | 362.5143
180 | 城市杰作箱式变电站 | 630 | 10kV团市线946 | 554.8973
181 | 宏伦房地产（箱）变压器 | 400 | 10kV梅泉线933 | 358.1224
182 | 朝阳小学2#箱变 | 500 | 10kV梅泉线933 | 430.4745
183 | 北泉花园7＃配变 | 800 | 10kV梅泉线933 | 666.951
184 | 川仪六厂2#（箱） | 400 | 10kV梅泉线933 | 355.951
185 | 北泉花园8＃配变 | 1000 | 10kV梅泉线933 | 831.9439
186 | 云景华庭2#（箱） | 630 | 10kV梅泉线933 | 538.6388
187 | 大地村村委会箱变 | 630 | 10kV书滩线955 | 555.7396
188 | 安置房#6（配） | 800 | 10kV歇东线925 | 657.7888
189 | 北温泉九号4#（配） | 800 | 10kV云九线933 | 675.7429
190 | 二0三商品房（配） | 630 | 10kV北文线931 | 532.8467
191 | 建发云著#5公（配） | 630 | 10kV灯晓二线911 | 504.0292
192 | 溪山春晓#15公（配） | 500 | 10kV灯晓二线911 | 400
193 | 溪山春晓#12公（配） | 800 | 10kV灯晓二线911 | 654.6694
194 | 碚峡路142#(配) | 400 | 10kV北文线931 | 346.7306
195 | 状元府第2#变 | 630 | 10kV梅云线913 | 536.6724
196 | 盛世家园1#变 | 1000 | 10kV梅云线913 | 823.3265
197 | 盛世家园4#变 | 1000 | 10kV梅云线913 | 816.8122
198 | 龙凤花园（配） | 630 | 10kV北长线956 | 566.5883
199 | 千百度2#变 | 630 | 10kV梅云线913 | 531.9041
200 | 盛世家园3#变 | 1000 | 10kV梅云线913 | 828.9531
201 | 状元府第3#变 | 630 | 10kV梅云线913 | 536.2319
202 | 盛世家园5#变 | 1000 | 10kV梅云线913 | 834.1694
203 | 大吉房地产配电室变压器 | 500 | 10kV北长线956 | 438.6969
204 | 缙云小区5#（配） | 800 | 10kV梅云线913 | 678.5959
205 | 盛世家园2#变 | 800 | 10kV梅云线913 | 673.5265
206 | 澄江农民新村（配） | 250 | 10kV云烟线918 | 234.9682
207 | 特钢宿舍(配)变压器 | 400 | 10kV北长线956 | 350.6765
208 | 龙岗桥（箱）变 | 400 | 10kV北长线956 | 359.7156
209 | 龙凤三村(配) | 630 | 10kV北长线956 | 528.2728
210 | 林产品（配） | 630 | 10kV北长线956 | 529.5135
211 | 服务大楼(箱) | 630 | 10kV北长线956 | 520.4269
212 | 大新药业（配） | 630 | 10kV北长线956 | 550.7444
213 | 二0八地质队安置房（箱） | 125 | 10kV北长线956 | 100
214 | 澄江政府停车场（箱） | 400 | 10kV云幸线927 | 385.6663
215 | 澄江经济适用房3#（箱） | 630 | 10kV云幸线927 | 536.219
216 | 澄江经济适用房2#(箱) | 500 | 10kV云幸线927 | 425.1265
217 | 农贸市场变压器 | 1000 | 10kV歇东线925 | 848.1224
218 | 澄江村1号公变 | 630 | 10kV云幸线927 | 530.8546
219 | 鼎雅心语琚5#变 | 630 | 10kV歇东线925 | 547.3301
220 | 农贸市场（箱） | 630 | 10kV云幸线927 | 561.4377
221 | 草街航电枢纽农转非安置房1#（箱） | 630 | 10kV云幸线927 | 547.7188
222 | 山水香庭#1（配） | 500 | 10kV云幸线927 | 446.6071
223 | 草街航电枢纽农转非安置房2#(箱） | 630 | 10kV云幸线927 | 530.5954
224 | 天堂湾（箱） | 400 | 10kV云幸线927 | 343.9204
225 | 澄江经济适用房1#(配) | 315 | 10kV云幸线927 | 281.3149
226 | 文化休闲广场（箱） | 630 | 10kV云幸线927 | 542.85
227 | 山水香庭#2（配） | 500 | 10kV云幸线927 | 444.0571
228 | 文化广播站（箱）变压器 | 500 | 10kV云幸线927 | 451.9276
229 | 建发云著#6公（配） | 630 | 10kV灯晓二线911 | 504.0712
230 | 翡翠湾三期#6(配） | 630 | 10kV翡恒一线648 | 511.2692
231 | 翡翠湾二期1#（配） | 800 | 10kV翡恒一线648 | 660.0204
232 | 翡翠湾三期#9(配） | 630 | 10kV翡恒一线648 | 508.7068
233 | 翡翠湾一期#4（配） | 630 | 10kV翡恒一线648 | 515.9501
234 | 翡翠1#(配) | 630 | 10kV翡恒一线648 | 526.7989
235 | 翡翠湾三期#7(配） | 800 | 10kV翡恒一线648 | 640
236 | 朗诗#12（配） | 800 | 10kV蔡丰二线626 | 640.0031
237 | 碚都D区#8（配） | 800 | 10kV翡碚五线631 | 672.9418
238 | 星瀚#2（配） | 800 | 10kV翡碚五线631 | 660.7122
239 | 星瀚#4（配） | 800 | 10kV翡碚五线631 | 651.0878
240 | 博翠山麓#4（配） | 630 | 10kV翡碚五线631 | 522.1633
241 | 五一所2#(箱)变压器 | 500 | 10kV凤五线935 | 423.1796
242 | 嘉陵风情街17#，27#配电室3#（配） | 800 | 10kV凤嘉线948 | 658.2173
243 | 紫云台一期二组团#5（配） | 800 | 10kV凤湖一线921 | 685.0735
244 | 静观山水4期#1(配) | 500 | 10kV静商一线634 | 427.6
245 | 静观山水4期#2(配) | 500 | 10kV静商一线634 | 427.1408
246 | 龙湖紫云台#6公用 | 630 | 10kV凤湖一线921 | 536.6724
247 | 新兴丰能2#（配） | 800 | 10kV蔡丰一线615 | 691.8602
248 | 龙湖二期#3公（配） | 630 | 10kV凤湖一线921 | 544.6835
249 | 龙湖紫云台#7公用 | 630 | 10kV凤湖一线921 | 543.3036
250 | 新城国际1#(配) | 1000 | 10kV凤云线932 | 834.2367
251 | 嘉茵苑#5(配) | 1000 | 10kV凤云线932 | 833.649
252 | 金科三期（公建） | 400 | 10kV灯金三线947 | 328.3173
253 | 云景华庭#7(箱) | 500 | 10kV团北线944 | 431.099
254 | 柑研所#5（箱）400 | 400 | 10kV歇林线918 | 329.7837
255 | 幸福99#14公（配） | 630 | 10kV静商三线625 | 508.4088
256 | 奥园#2（公配） | 500 | 10kV翡香一线625 | 422.3898
257 | 水天花园A2期1#（箱）变压器 | 500 | 10kV翡香一线625 | 414.5959
258 | 和源家园二期#15（配） | 500 | 10kV书家一线913 | 425.6071
259 | 和源家园二期#12（配） | 500 | 10kV书家一线913 | 436.9827
260 | 和源家园二期#3（配） | 500 | 10kV书家一线913 | 432.5806
261 | 奥园#1（公配） | 500 | 10kV翡香一线625 | 421.6429
262 | 和源家园二期#7（配） | 500 | 10kV书家一线913 | 431.6133
263 | 名流二期5#公配 | 500 | 10kV灯名线943 | 463.5816
264 | 和源家园二期#6（配） | 500 | 10kV书家一线913 | 408.4367
265 | 和源家园二期#10（配） | 500 | 10kV书家一线913 | 408.1367
266 | 江山假日B组团3#（箱） | 630 | 10kV皇江线936 | 539.724
267 | 江山假日1#（箱）变压器 | 800 | 10kV皇江线936 | 671.0714
268 | 静观房地产（箱） | 630 | 10kV静万线626 | 533.2468
269 | 万寿公租房四组团8#(配) | 800 | 10kV书万三线931 | 671.1939
270 | 水天花园A2期2#（箱）变压器 | 500 | 10kV翡香一线625 | 427.9265
271 | 鹭岛小区2#变 | 800 | 10kV翡香一线625 | 653.901
272 | 水天花园A1期1#（箱）变压器 | 500 | 10kV翡香一线625 | 403.9031
273 | 金科幸福里#3（公配） | 800 | 10kV蔡云线613 | 666.801
274 | 美利溪镇#1变 | 500 | 10kV翡花线617 | 430.7224
275 | 美利溪镇二期#5（配） | 630 | 10kV翡花线617 | 521.3405
276 | 美利溪镇二期#4（配） | 800 | 10kV翡花线617 | 657.498
277 | 金科美院#12（公配） | 800 | 10kV蔡云线613 | 661.1286
278 | 两江名居E7#配 | 630 | 10kV灯两四线954 | 549.3903
279 | 丽景紫园二期#2（配） | 800 | 10kV翡丽二线632 | 658.8969
280 | 教委住宅（配） | 400 | 10kV北湾线921 | 344.802
281 | 中庚城二期#4（配） | 800 | 10kV蔡中线623 | 660.0051
282 | 北渝星城#15（配） | 400 | 10kV北电线924 | 362.4806
283 | 10kV代文线后峰岩（箱）配变 | 500 | 10kV代文线625 | 442.8816
284 | 材料研究所1#箱变压器 | 630 | 10kV北电线924 | 531.4214
285 | 静观镇素心村青龙咀农民新村1号（配） | 630 | 10kV静滩线614 | 522.0822
286 | 金科集美嘉悦#12（公配） | 800 | 10kV灯集线924 | 658.0245
287 | 爱琴海二期#3（公配） | 500 | 10kV灯爱二线944 | 436.0582
288 | 10kV万寿公租房一组团2#公配6B | 800 | 10kV高万二线951 | 683.8888
289 | 10kV万寿公租房一组团2#公配5B | 800 | 10kV高万二线951 | 680.6622
290 | 万寿公租房四组团7#(配) | 800 | 10kV高万二线951 | 651.6816
291 | 和源家园二期#2（配） | 500 | 10kV书家一线913 | 435.8163
292 | 和源家园二期#14（配） | 500 | 10kV书家一线913 | 442.2694
293 | 和源家园二期#11（配） | 500 | 10kV书家一线913 | 449.9194
294 | 万寿公租房一组团1#公配1B | 800 | 10kV书万一线921 | 672.6939
295 | 丰和路66号公配1B | 800 | 10kV书万一线921 | 699.0051
296 | 万寿公租房一组团3#公配8B | 800 | 10kV书万一线921 | 673.1469
297 | 万寿公租房一组团3#公配10B | 800 | 10kV书万一线921 | 702.0449
298 | 万寿公租房一组团1#公配4B | 800 | 10kV书万一线921 | 679.3184
299 | 万寿公租房一组团3#公配11B | 800 | 10kV书万一线921 | 704.3163
300 | 万寿公租房一组团3#公配9B | 800 | 10kV书万一线921 | 671.4418
301 | 万寿公租房一组团1#公配3B | 800 | 10kV书万一线921 | 677.4082
302 | 金亭芳二期(箱) | 630 | 10kV静万线626 | 526.0457
303 | 科艺房地产（箱） | 500 | 10kV静万线626 | 440.9347
304 | 思源四组团公配#26(配) | 800 | 10kV万思线928 | 646.0276
305 | 10kV思源公租房13#配 | 800 | 10kV万思线928 | 679.5571
306 | 10kV思源公租房12#配 | 800 | 10kV万思线928 | 684.3816
307 | 集真农民新村＃4（配） | 800 | 10kV静海线611 | 662.9837
308 | 和源家园#6（配） | 800 | 10kV书和线918 | 680.1847
309 | 思源一组团#11(配) | 800 | 10kV书思一线919 | 669.6847
310 | 生活区#2（配）800 | 800 | 10kV歇镇线922 | 670.202
311 | 两江名居C3#配 | 630 | 10kV灯两二线935 | 568.331
312 | 人民花园Ⅱ（箱） | 630 | 10kV北湾线921 | 556.1153
313 | 天奇开闭所1#配 | 630 | 10kV北天线922 | 529.8244
314 | 普利物业（箱）变压器 | 630 | 10kV北天线922 | 522.5559
315 | 天奇开闭所2#配变 | 500 | 10kV北天线922 | 442.4745
316 | 天奇开闭所3#配 | 500 | 10kV北天线922 | 426.4
317 | 农业银行#2(配) | 500 | 10kV北天线922 | 468.3755
318 | 新华路（箱） | 630 | 10kV北天线922 | 527.5471
319 | 农业银行#1(配) | 500 | 10kV北天线922 | 424.8143
320 | 中山路#39（配） | 630 | 10kV北天线922 | 559.9994
321 | 公园村（配） | 200 | 10kV北天线922 | 196.9245
322 | 北碚商厦（配） | 500 | 10kV北天线922 | 451.5327
323 | 城市开发公司（配） | 400 | 10kV北湾线921 | 362.8622
324 | 碚峡路200#（配） | 630 | 10kV北湾线921 | 557.9035
325 | 水天花园B4区1#（配） | 630 | 10kV翡香一线625 | 523.446
326 | 佳域物业（配） | 500 | 10kV北湾线921 | 465.7551
327 | 香溪美林#8配 | 630 | 10kV翡香一线625 | 537.3236
328 | 金科幸福里#9（公配） | 500 | 10kV蔡云线613 | 400
329 | 香溪美林#7配 | 500 | 10kV翡香一线625 | 433.0735
330 | 香溪美林#9配（建） | 630 | 10kV翡香一线625 | 521.1299
331 | 文星湾桥头(箱) | 500 | 10kV北阳线937 | 415.0031
332 | 文星湾（箱） | 400 | 10kV北阳线937 | 346.7526
333 | 两江名居E4#配 | 800 | 10kV灯两四线954 | 681.6449
334 | 永远织布厂（箱) | 630 | 10kV歇罗二线924 | 546.1737
335 | 中央鑫都#4（配） | 800 | 10kV凤中线916 | 659.2643
336 | 中国银行配电室变压器 | 500 | 10kV北中线916 | 442.8327
337 | 光荣村30号（配） | 400 | 10kV北中线916 | 345.5949
338 | 映月台#4(配) | 800 | 10kV万月一线912 | 653.8796
339 | F组团#4（配） | 630 | 10kV灯科线959 | 525.0916
340 | F组团#5（配） | 400 | 10kV灯科线959 | 323.6276
341 | 博翠山#1（配） | 630 | 10kV灯科线959 | 519.5523
342 | 北区#1(配) | 800 | 10kV灯科线959 | 667.049
343 | 万寿3#（配）8B配变 | 800 | 10kV高安一线914 | 674.2122
344 | 龙岗花园（配） | 400 | 10kV北长线956 | 367.6122
345 | 龙庭花园#2(箱) | 400 | 10kV北长线956 | 378.3959
346 | 10kV东棚一线3-3#配电室B4#配（#16） | 800 | 10kV东棚一线616 | 660.6847
347 | 枫丹宸悦#1（配） | 630 | 10kV蔡民线622 | 515.1921
348 | 嘉湾B组团#1（公建） | 800 | 10kV蔡民线622 | 650.2429
349 | 学府江山3#公用配电室#5（配变） | 400 | 10kV北谢线955 | 355.0204
350 | 泰勒物业2#（配） | 400 | 10kV北文线931 | 335.8878
351 | 北渝星城#12（配） | 400 | 10kV北谢线955 | 368.2908
352 | 北渝星城#6（配） | 500 | 10kV北谢线955 | 434.4265
353 | 两江印#10（配） | 630 | 10kV虎里三线913 | 504
354 | 两江印#8（配） | 800 | 10kV虎里三线913 | 640
355 | 新世纪（箱）变压器 | 630 | 10kV北中线916 | 545.1986
356 | 公安局57号地2#箱变压器 | 630 | 10kV凤马线947 | 532.6815
357 | 周家岩还建房#1公（配） | 630 | 10kV北谢线955 | 530.5403
358 | 北渝星城#2（配） | 500 | 10kV北谢线955 | 445.6
359 | 京华花园#1(箱） | 630 | 10kV凤谢线934 | 547.978
360 | 天生中山商场（配） | 400 | 10kV北中线916 | 320
361 | 北碚建行630（配） | 630 | 10kV北中线916 | 549.5394
362 | 独石桥（箱）100KVA | 100 | 10kV凤马线947 | 80
363 | 北渝星城#30（配） | 800 | 10kV北谢线955 | 659.0684
364 | 北渝星城#25（配） | 630 | 10kV北谢线955 | 542.3058
365 | 北渝星城#1（配） | 500 | 10kV北谢线955 | 438.8194
366 | 学府江山#1公用配电室#1（配变） | 500 | 10kV北谢线955 | 449.0806
367 | 学府江山#1公用配电室#2（配变） | 500 | 10kV北谢线955 | 450.4398
368 | 文笔山庄1#（配） | 800 | 10kV凤五线935 | 685.2774
369 | 碚都D区#1（配） | 800 | 10kV翡碚五线631 | 673.7316
370 | 北渝星城#8（配） | 500 | 10kV北谢线955 | 431.3469
371 | 学府江山2#公建配电室#8（配变） | 500 | 10kV北谢线955 | 409.8571
372 | 博翠山麓#5（配） | 630 | 10kV翡碚五线631 | 520.7444
373 | 北渝星城#27（配） | 500 | 10kV北谢线955 | 430.7102
374 | 公安局63#地1#箱变 | 800 | 10kV凤马线947 | 666.3143
375 | 北渝星城#26（配） | 500 | 10kV北谢线955 | 439.8602
376 | 北渝星城#4（配） | 500 | 10kV北谢线955 | 438.752
377 | 北渝星城#10（配） | 500 | 10kV北谢线955 | 442.5357
378 | 北渝星城#7（配） | 500 | 10kV北谢线955 | 442.3429
379 | 建工（箱）变压器 | 630 | 10kV北文线931 | 523.8276
380 | 芦沟桥（箱） | 400 | 10kV北文线931 | 355.1337
381 | 学府江山4#公建配电室#6（配变） | 400 | 10kV北谢线955 | 339.1357
382 | 缙麓雅苑2#变 | 630 | 10kV北文线931 | 540.6213
383 | 碚峡路277号（配） | 630 | 10kV北文线931 | 538.0687
384 | 碚峡路（箱）变压器 | 630 | 10kV北文线931 | 529.4681
385 | 民兴物业I(配) | 500 | 10kV北文线931 | 432.4612
386 | 新天花园2#（配） | 500 | 10kV凤谢线934 | 438.3633
387 | 缙能花园充电桩（箱） | 630 | 10kV凤谢线934 | 572.0174
388 | 谢家湾经济适用房二期(配) | 800 | 10kV凤谢线934 | 664.6184
389 | 交警七中队2#（配） | 630 | 10kV凤马线947 | 527.1584
390 | 龙江花园#1(配) | 630 | 10kV北五二线958 | 548.6453
391 | 龙江花园#3(配) | 630 | 10kV北五二线958 | 546.3227
392 | 龙江花园#4(配) | 630 | 10kV北五二线958 | 535.3833
393 | 黑龙江巷36#(箱) | 630 | 10kV北五二线958 | 512.7949
394 | 公安局57号地3#箱变压器 | 630 | 10kV凤马线947 | 530.9355
395 | 农云洋房子（箱）200KVA | 200 | 10kV凤马线947 | 163.7163
396 | 交警七中队1#（配） | 630 | 10kV凤马线947 | 533.5497
397 | 万寿公租房四组团3#(配) | 800 | 10kV书万三线931 | 685.2816
398 | 万寿公租房四组团9#(配) | 800 | 10kV书万三线931 | 678.5286
399 | 万寿公租房四组团10#(配) | 800 | 10kV书万三线931 | 666.2439
400 | 中央鑫都#1（配） | 630 | 10kV凤中线916 | 523.0736
401 | 万寿公租房四组团1#(配) | 800 | 10kV书万三线931 | 679.2082
402 | 万寿公租房四组团11#(配) | 800 | 10kV书万三线931 | 658.6214
403 | 万寿公租房四组团2#(配) | 800 | 10kV书万三线931 | 676.7561
404 | 中铁五号2#（配） | 500 | 10kV凤中线916 | 435.0296
405 | 嘉茵苑#4(配) | 1000 | 10kV凤云线932 | 831.9163
406 | 逸景苑#5(配) | 630 | 10kV凤云线932 | 547.7804
407 | 嘉茵苑#3(配) | 500 | 10kV凤云线932 | 418.551
408 | 嘉茵苑#1(配) | 1000 | 10kV凤云线932 | 836.6429
409 | 两江名居C5#配 | 630 | 10kV灯两二线935 | 572.16
410 | 缙云新居#23公配12B | 800 | 10kV歇解线935 | 681.9541
411 | 琨瑜府#11（配） | 630 | 10kV梅沿二线951 | 522.9245
412 | 琨瑜府#6（配） | 800 | 10kV梅沿二线951 | 663.2776
413 | 碧影溪6#公（配） | 800 | 10kV万麓线913 | 640
414 | 金科二期6#公配10B(配) | 630 | 10kV灯金三线947 | 554.1911
415 | 万科观承#2（配） | 500 | 10kV灯金三线947 | 416.4571
416 | 永达实业（配） | 800 | 10kV梅北线937 | 677.8459
417 | 金马物业（配） | 400 | 10kV凤五线935 | 381.9531
418 | 融创4#（配） | 630 | 10kV梅融一线926 | 528.1627
419 | 集真农民新村＃1（配） | 800 | 10kV静海线611 | 659.9837
420 | 集真农民新村＃3（配） | 800 | 10kV静海线611 | 657.2439
421 | 集真农民新村#2（配） | 800 | 10kV静海线611 | 665.3041
422 | 集真农民新村＃5（配） | 500 | 10kV静海线611 | 422.7908
423 | 集真农民新村＃6（配） | 800 | 10kV静海线611 | 660.5531
424 | 集真农民新村#7（配） | 800 | 10kV静海线611 | 653.9133
425 | 张家沟1#（配） | 800 | 10kV梅仪线943 | 680.8291
426 | 龙湖北碚新城#15（配） | 800 | 10kV凤湖一线921 | 690.7153
427 | 香山翠谷#6（配） | 800 | 10kV梅中线938 | 676.3796
428 | 重庆广田房地产开发公司配电室2#变压器 | 800 | 10kV团市线946 | 674.3286
429 | 万寿公租房2组团#10（配） | 800 | 10kV书万二线922 | 727.7622
430 | 万寿公租房2组团#8（配） | 800 | 10kV书万二线922 | 726.7245
431 | 北渝星城#19（配） | 500 | 10kV北电线924 | 430.5724
432 | 北渝星城#24（配） | 500 | 10kV北电线924 | 437.2643
433 | 爱琴海三期#4公配 | 630 | 10kV灯爱二线944 | 541.1785
434 | 将军路810#(配) | 500 | 10kV北电线924 | 427.548
435 | 北渝星城#22（配） | 800 | 10kV北电线924 | 675.2776
436 | 961骑龙2号（配） | 800 | 10kV歇东线925 | 675.1429
437 | 琨瑜府#8（配） | 630 | 10kV梅沿二线951 | 532.6233
438 | 琨瑜府#5（配） | 800 | 10kV梅沿二线951 | 663.4459
439 | 琨瑜府#15（配） | 800 | 10kV梅沿二线951 | 661.2541
440 | 沿海赛洛城#12（配） | 630 | 10kV梅沿二线951 | 548.101
441 | 大地村1#变 | 800 | 10kV书滩线955 | 680.551
442 | 大地村2#变 | 800 | 10kV书滩线955 | 683.0357
443 | 思源一组团#4（配） | 800 | 10kV书思一线919 | 671.0439
444 | 两江印#6（配） | 800 | 10kV虎里二线918 | 640
445 | 丽锦花园(箱) | 400 | 10kV团市线946 | 367.2439
446 | 思源一组团#2（配） | 800 | 10kV书思一线919 | 670.9735
447 | 正隆红桂林1#（配） | 800 | 10kV梅香线946 | 677.5643
448 | 思源一组团#8(配) | 800 | 10kV书思一线919 | 712.9827
449 | 思源一组团#9(配) | 800 | 10kV书思一线919 | 673.5112
450 | 思源一组团#3（配） | 800 | 10kV书思一线919 | 670.101
451 | 思源一组团#7（配） | 800 | 10kV书思一线919 | 684.6847
452 | 思源一组团#6（配） | 800 | 10kV书思一线919 | 663.8898
453 | 博翠山#6（配） | 800 | 10kV灯科线959 | 658.1898
454 | 北区#3(配) | 630 | 10kV灯科线959 | 522.8954
455 | 华伟安置房3号配 | 630 | 10kV歇镇线922 | 526.5948
456 | 盐井坝#4（箱）630 | 800 | 10kV歇镇线922 | 657.7832
457 | 解放台经济适用房#6配 | 800 | 10kV歇镇线922 | 687.6199
458 | 南区#9(配） | 800 | 10kV蔡民线622 | 664.8173
459 | 南区#2(配） | 630 | 10kV蔡民线622 | 508.9724
460 | 恒友物业#1箱变 | 500 | 10kV歇镇线922 | 431.2857
461 | 华伟安置房2号配 | 630 | 10kV歇镇线922 | 522.0013
462 | 金鼎名城（箱） | 630 | 10kV歇镇线922 | 527.6346
463 | 华伟安置房1号配 | 630 | 10kV歇镇线922 | 521.5316
464 | 鼎雅心语琚1#变 | 630 | 10kV歇东线925 | 544.4438
465 | 骑龙小区1#（配） | 630 | 10kV歇东线925 | 538.4704
466 | 歇马中心花园1#变 | 800 | 10kV歇东线925 | 688.4133
467 | 歇马中心花园2#变 | 630 | 10kV歇东线925 | 552.9051
468 | 云景华庭2#（配） | 315 | 10kV团北线944 | 314.2708
469 | 962缙云新居#23公配13B | 800 | 10kV歇解线935 | 685.3888
470 | 文笔山庄3#（配） | 630 | 10kV凤五线935 | 546.6531
471 | 樾景台#5（配） | 630 | 10kV双镇线937 | 530.5403
472 | 缙南商城1#(箱) | 630 | 10kV歇东线925 | 515.4432
473 | 天生丽街#1(配) | 800 | 10kV北丽线959 | 670.4561
474 | 四联、悦苑#2（配） | 800 | 10kV北滨线914 | 687.0388
475 | 新洲2#（配） | 400 | 10kV北滨线914 | 359.4337
476 | 川仪十八厂箱变 | 400 | 10kV北滨线914 | 325.5653
477 | 富兴物业（配） | 500 | 10kV北滨线914 | 432.3418
478 | 新天花园4#（配） | 500 | 10kV凤谢线934 | 440.7429
479 | 东景花园配变 | 800 | 10kV歇解线935 | 679.7378
480 | 樾景台#7（配） | 800 | 10kV双镇线937 | 662.0592
481 | 柑研所#3（箱）500 | 500 | 10kV歇林线918 | 422.3804
482 | 柑研所#1（箱）400 | 400 | 10kV歇高线931 | 326.6061
483 | 缙云新居18#公配1#（配） | 800 | 10kV歇解线935 | 667.4439
484 | 缙云新居#21公配4B | 800 | 10kV歇解线935 | 664.7684
485 | 缙云新居12号公配2号（配） | 630 | 10kV歇解线935 | 504.1263
486 | 961缙云新居#24公配14B | 800 | 10kV歇解线935 | 675.801
487 | 962缙云新居#24公配15B | 800 | 10kV歇解线935 | 677.7235
488 | 缙云新居10号公配1号（配） | 800 | 10kV歇解线935 | 641.9163
489 | 缙云新居10号公配3号（配） | 800 | 10kV歇解线935 | 645.6204
490 | 缙云新居9号公配1号（配） | 630 | 10kV歇解线935 | 506.6628
491 | 缙云新居#20公配3B | 800 | 10kV歇解线935 | 681.1735
492 | 缙云新居9号公配3号（配） | 800 | 10kV歇解线935 | 640.6857
493 | 963缙云新居11号公配2号（配） | 800 | 10kV歇解线935 | 640.2541
494 | 缙云新居#22公配8B | 800 | 10kV歇解线935 | 674.8857
495 | 缙云新居9号公配4号（配） | 800 | 10kV歇解线935 | 640.449
496 | 964缙云新居17#公配4#（配） | 630 | 10kV歇解线935 | 532.5811
497 | 963缙云新居17#公配3#（配） | 800 | 10kV歇解线935 | 670.7439
498 | 961缙云新居#23公配11B | 800 | 10kV歇解线935 | 679.9551
499 | 缙云新居#20公配2B | 800 | 10kV歇解线935 | 680.2184
500 | 缙云新居10号公配2号配 | 800 | 10kV歇解线935 | 670.3276
501 | 964缙云新居12号公配3号（配） | 800 | 10kV歇解线935 | 640.2939
502 | 盐井坝#1（箱）630 | 630 | 10kV歇镇线922 | 524.6414
503 | 金浩实业1号配 | 400 | 10kV歇东线925 | 355.5906
504 | 安置房#3（配） | 800 | 10kV歇东线925 | 659.7418
505 | 石堰沟小区(箱) | 630 | 10kV北长线956 | 553.3781
506 | 北泉花园#3(配) | 1000 | 10kV团北线944 | 827.799
507 | 缙能1#箱变 | 630 | 10kV梅长线944 | 535.1953
508 | 雨台花园3#(配) | 630 | 10kV梅北线937 | 539.1668
509 | 天赐苑3#（配） | 800 | 10kV凤五线935 | 672.8439
510 | 金华花园(配) | 630 | 10kV梅北线937 | 553.31
511 | 缙能3#箱变 | 630 | 10kV梅长线944 | 537.369
512 | 缙能5#箱变 | 630 | 10kV梅长线944 | 525.1986
513 | 龙湖二期#2公（配） | 630 | 10kV凤湖一线921 | 538.8008
514 | 龙湖三期#3公（配） | 800 | 10kV凤湖一线921 | 662.0439
515 | 雍锦府#12公(配) | 800 | 10kV凤湖一线921 | 648.1367
516 | 龙湖紫云台#1配变 | 630 | 10kV凤湖一线921 | 545.0204
517 | 雍锦府#4公(配) | 800 | 10kV凤湖一线921 | 656.1939
518 | 龙湖北碚新城#11（配） | 630 | 10kV凤湖一线921 | 539.7985
519 | 雍锦府#10公(配) | 800 | 10kV凤湖一线921 | 653.8704
520 | 龙湖紫云台#3配变 | 630 | 10kV凤湖一线921 | 547.5601
521 | 龙湖紫云台#2配变 | 630 | 10kV凤湖一线921 | 542.0855
522 | 雍锦府#6公(配) | 800 | 10kV凤湖一线921 | 657.7582
523 | 龙湖北碚新城#12（配） | 630 | 10kV凤湖一线921 | 532.9181
524 | 龙湖三期#4公（配） | 800 | 10kV凤湖一线921 | 669.4765
525 | 申虹（箱）400kVA | 400 | 10kV歇镇线922 | 330.2796
526 | 梨园村20#(配) | 315 | 10kV凤五线935 | 290.2832
527 | 双柏花园1#（配） | 630 | 10kV梅北线937 | 554.9556
528 | 雨台花园2#(箱) | 630 | 10kV梅北线937 | 545.3152
529 | 雨台花园2#（配） | 630 | 10kV梅北线937 | 527.5471
530 | 麦田(箱) | 400 | 10kV梅北线937 | 341.2418
531 | 碚南大道88#（箱） | 630 | 10kV梅北线937 | 516.355
532 | 工商局1#（配） | 630 | 10kV梅北线937 | 534.7515
533 | 建委2#变 | 630 | 10kV梅北线937 | 511.6158
534 | 银建房地产（箱） | 315 | 10kV北长线956 | 292.2851
535 | 成铁家属区#3（箱） | 630 | 10kV北长线956 | 531.4798
536 | 衡器厂1#(箱) | 400 | 10kV北长线956 | 341.4867
537 | 成铁家属区#2（箱） | 630 | 10kV北长线956 | 534.1749
538 | 成铁家属区#1（箱） | 200 | 10kV北长线956 | 168.048
539 | 10kV中铁十一局（配） | 630 | 10kV北长线956 | 529.4228
540 | 材料所大门箱 | 400 | 10kV北长线956 | 385.4069
541 | 川仪成套厂2#（箱）变压器 | 630 | 10kV北长线956 | 532.5559
542 | 10kV鑫银大厦（配） | 630 | 10kV北长线956 | 524.7094
543 | 鼎雅心语琚6#变 | 630 | 10kV歇东线925 | 310.4571
544 | 北渝星城#20（配） | 500 | 10kV北电线924 | 435.1061
545 | 缙云峰景3#（配） | 800 | 10kV凤五线935 | 656.8888
546 | 西南雅筑（配） | 800 | 10kV凤五线935 | 666.2347
547 | 新华花园(配) | 500 | 10kV凤五线935 | 454.9184
548 | 五一所1#（箱）变压器 | 500 | 10kV凤五线935 | 430.9735
549 | 文笔山庄2#（配） | 800 | 10kV凤五线935 | 681.0587
550 | 新城丽景2#（配） | 630 | 10kV凤五线935 | 533.9449
551 | 天生桥（箱） | 630 | 10kV凤五线935 | 596.8831
552 | 缙云峰景2#（配） | 800 | 10kV凤五线935 | 679.8051
553 | 天赐苑1#（配） | 630 | 10kV凤五线935 | 534.8844
554 | 金马物业二期配变 | 630 | 10kV凤五线935 | 392.398
555 | 嘉陵锦苑（配） | 630 | 10kV北滨线914 | 533.8283
556 | 人定寨3#（箱） | 800 | 10kV土北线638 | 661.6046
557 | 富地花园2#配 | 1250 | 10kV凤五线935 | 1017.3837
558 | 新城丽景1#（配） | 800 | 10kV凤五线935 | 676.2816
559 | 福星名居（配） | 250 | 10kV凤五线935 | 246.6873
560 | 西农大门（箱） | 630 | 10kV凤五线935 | 555.529
561 | 正源橡源#1（配） | 500 | 10kV凤五线935 | 424.7469
562 | 富地花园1#配 | 500 | 10kV凤五线935 | 448.7061
563 | 纺配厂宿舍（箱） | 400 | 10kV凤五线935 | 333.4908
564 | 新城丽都1#（箱）变压器 | 630 | 10kV凤五线935 | 542.7043
565 | 四联物业(箱) | 630 | 10kV北滨线914 | 522.9829
566 | 缙云峰景1#（配） | 800 | 10kV凤五线935 | 684.2133
567 | 交管所（箱） | 400 | 10kV北滨线914 | 341.6704
568 | 北渝星城#18（配） | 500 | 10kV北电线924 | 444.7
569 | 北渝星城#17（配） | 500 | 10kV北电线924 | 437.3224
570 | 幸福家园4#（箱） | 630 | 10kV凤镇线933 | 515.9371
571 | 幸福家园3#（箱） | 630 | 10kV凤镇线933 | 524.0874
572 | 幸福家园2#（箱） | 630 | 10kV凤镇线933 | 525.7557
573 | 幸福家园5#（箱） | 630 | 10kV凤镇线933 | 515.1662
574 | 农民新村一期2#（箱)变压器 | 800 | 10kV台海线912 | 661.6173
575 | 大学城还建房配变压器 | 630 | 10kV凤镇线933 | 556.3769
576 | 天府宿舍（配） | 500 | 10kV北滨线914 | 443.351
577 | 灯塔大厦(箱) | 500 | 10kV北滨线914 | 451.202
578 | 10kV金马世纪港湾3#（箱） | 800 | 10kV北滨线914 | 649.9398
579 | 重庆兴旺房地产有限公司(配) | 630 | 10kV北滨线914 | 535.1856
580 | 干果公司(配) | 630 | 10kV北滨线914 | 558.8429
581 | 嘉年华城市建设开发公司(配) | 630 | 10kV北滨线914 | 529.6657
582 | 姚家湾还建1B（配） | 500 | 10kV凤镇线933 | 437.7939
583 | 兴旺物业箱变 | 500 | 10kV歇东线925 | 448.499
584 | 奥园#3（公配） | 400 | 10kV翡香二线641 | 320
585 | 奥园#8（公配） | 500 | 10kV翡香二线641 | 400.7684
586 | 10kV兴旺华都1#（变） | 400 | 10kV北长线956 | 371.9827
587 | 金科集美嘉悦#22（公配） | 800 | 10kV蔡丰二线626 | 662.5306
588 | 缙云元府#3（配） | 630 | 10kV河教线924 | 505.5485
589 | 万寿1#(公建)1B配变 | 800 | 10kV高安一线914 | 675.8224
590 | 万寿1#(公建)2B配变 | 800 | 10kV高安一线914 | 654.2347
591 | 龙凤三村44#（箱） | 800 | 10kV北长线956 | 683.6592
592 | 万寿3#（配）9B配变 | 800 | 10kV高安一线914 | 694.0918
593 | 证券公司（配） | 800 | 10kV北湾线921 | 666.0332
594 | 三圣安置房（箱）配电变压器 | 630 | 10kV静桥线622 | 520.4626
595 | 美利花都二期#6（配） | 630 | 10kV翡花线617 | 525.5776
596 | 金科美院#10（公配） | 800 | 10kV蔡云线613 | 658.1776
597 | 10kV山水庭源#4（配） | 800 | 10kV皇帆线952 | 695.301
598 | 10kV嘉湾壹号#1（配） | 800 | 10kV蔡民线622 | 681.3449
599 | 10kV缙云花园#3（配） | 630 | 10kV北高线939 | 532.7852
600 | 两江印#5（配） | 630 | 10kV虎里三线913 | 504.013
601 | 玖著天辰#10（配） | 800 | 10kV蔡玖线614 | 662.0255
602 | 温泉谷安置房三期#3（配） | 500 | 10kV河谷一线913 | 400
603 | 花城二期#2（配） | 800 | 10kV万太三线939 | 655.8908
604 | 金马世纪港湾1#配变 | 800 | 10kV北滨线914 | 675.798
605 | 水天花园B4区2#（配） | 800 | 10kV翡香一线625 | 651.599
606 | 奥园#6（公配） | 630 | 10kV翡香一线625 | 540.5177
607 | 保利#15公（配） | 250 | 10kV凤保一线937 | 211.0106
608 | 溪山春晓#9（配） | 630 | 10kV灯旭线945 | 522.7074
609 | 10kV龙凤广场（配） | 500 | 10kV北长线956 | 429.0408
610 | 10kV东飞线树人路28号#1（配） | 630 | 10kV东飞线643 | 533.8412
611 | 黄桷正街#1（箱） | 800 | 10kV东飞线643 | 663.7459
612 | 10kV东飞线树人路28号#2（配） | 630 | 10kV东飞线643 | 530.9258
613 | 两江郦湾#1公（配） | 800 | 10kV蔡郦线634 | 649.6214
614 | 两江郦湾#5公（配） | 630 | 10kV蔡郦线634 | 504.0097
615 | 两江名居D8#配 | 800 | 10kV灯两三线949 | 682.0918
616 | 两江名居D3#配 | 630 | 10kV灯两三线949 | 551.6417
617 | 龙湖天曜#4（配） | 630 | 10kV灯曜线948 | 525.5841
618 | 正源5#公配 | 630 | 10kV灯正二线957 | 546.8378
619 | 金马世纪港湾2#配变 | 800 | 10kV北滨线914 | 671.6255
620 | 云泉小区Ⅱ（箱） | 1000 | 10kV北富线957 | 834.8551
621 | 10kV东棚一线3-4#配电室B1#配（#17） | 800 | 10kV东棚一线616 | 677.4296
622 | 金科一期6#配 | 630 | 10kV灯金一线931 | 539.7694
623 | 金科一期5#配 | 630 | 10kV灯金一线931 | 540.6246
624 | 金科一期3#配 | 630 | 10kV灯金一线931 | 528.979
625 | 金科一期8#配（建） | 630 | 10kV灯金一线931 | 525.0593
626 | 学府江山二期#5（配） | 800 | 10kV凤学线961 | 657.0939
627 | 学府江山二期#6（配） | 800 | 10kV凤学线961 | 659.2857
628 | 柑橘研究所2#箱（1）配400KVA | 400 | 10kV歇高线931 | 330.0255
629 | 缙逸香山3#(箱) | 800 | 10kV梅香线946 | 681.152
630 | 梨园村#254（箱） | 500 | 10kV北梨线954 | 415.202
631 | 名流二期4#公配 | 800 | 10kV灯名线943 | 676.1439
632 | 名流二期3#公配 | 800 | 10kV灯名线943 | 679.1408
633 | 天生农贸 | 800 | 10kV北五一线945 | 695.5857
634 | 温泉谷安置房三期#6（配） | 800 | 10kV河谷一线913 | 640
635 | 幸福99#12公（配） | 800 | 10kV静商三线625 | 641.2429
636 | 渝悦江宸#3（配） | 800 | 10kV灯悦线912 | 640
637 | 幸福99#1公（配） | 800 | 10kV静商三线625 | 641.102
638 | 名流二期2#公配 | 800 | 10kV灯名线943 | 675.4367
639 | 名流印象1#公（配） | 630 | 10kV灯名线943 | 538.8527
640 | 幸福99#2公（配） | 800 | 10kV静商三线625 | 640.6245
641 | 名流印象9#公（配） | 630 | 10kV灯名线943 | 551.0424
642 | 名流二期1#公配 | 800 | 10kV灯名线943 | 678.8469
643 | 学府江山二期#7（配） | 800 | 10kV凤学线961 | 657.6082
644 | 恒泰云山御府#3(配) | 800 | 10kV团恒线924 | 641.8306
645 | 恒泰云山御府#4(配) | 800 | 10kV团恒线924 | 640.0153
646 | 渝悦江宸#2（配） | 800 | 10kV灯悦线912 | 640
647 | 恒泰云山御府#2(配) | 800 | 10kV团恒线924 | 641.6255
648 | 名流二期8#公配 | 800 | 10kV灯名线943 | 676.6704
649 | 名流印象7#公（配） | 630 | 10kV灯名线943 | 555.7396
650 | 名流印象6#公（配） | 630 | 10kV灯名线943 | 543.4331
651 | 梨园村#1(配)变 | 630 | 10kV北梨线954 | 548.7068
652 | 名流印象11#（配） | 630 | 10kV灯名线943 | 544.7062
653 | 幸福99#4公（配） | 800 | 10kV静商三线625 | 640.7745
654 | 名流二期6#公配 | 800 | 10kV灯名线943 | 673.2878
655 | 江州#1（配） | 800 | 10kV万江线936 | 654.3908
656 | 幸福99#11公（配） | 800 | 10kV静商三线625 | 641.0898
657 | 江州#4（配） | 800 | 10kV万江线936 | 657.7612
658 | 幸福99#15公（配） | 630 | 10kV静商三线625 | 507.7188
659 | 名流印象5#公（配） | 630 | 10kV灯名线943 | 542.7691
660 | 温泉谷安置房三期#1（配） | 630 | 10kV河谷一线913 | 504
661 | 幸福99#13公（配） | 400 | 10kV静商三线625 | 320.0184
662 | 名流印象10#公（配） | 630 | 10kV灯名线943 | 545.5938
663 | 鑫辉房地产（配）变 | 630 | 10kV北梨线954 | 547.1779
664 | 公交五公司3#(配)变 | 400 | 10kV北梨线954 | 362.2388
665 | 环卫所宿舍(箱)变压器 | 315 | 10kV北梨线954 | 301.4266
666 | 名流印象12#（配） | 630 | 10kV灯名线943 | 547.8938
667 | 名流印象3#公（配） | 630 | 10kV灯名线943 | 537.437
668 | 名流二期7#公配 | 800 | 10kV灯名线943 | 674.0776
669 | 名流印象4#公（配） | 630 | 10kV灯名线943 | 543.987
670 | 名流印象8#公（配） | 630 | 10kV灯名线943 | 546.6984
671 | 渝悦江宸#1（配） | 800 | 10kV灯悦线912 | 640
672 | 梨园村#3(配)变 | 630 | 10kV北梨线954 | 534.8908
673 | 名流印象2#公（配） | 630 | 10kV灯名线943 | 540.5533
674 | 东方房地产配电室变压器 | 630 | 10kV北梨线954 | 563.5562
675 | 名流二期9#公配 | 500 | 10kV灯名线943 | 442.6888
676 | 四川仪表工业学校（箱)间隔配电变压器 | 160 | 10kV云石线926 | 146.2679
677 | 恒泰云山御府#1(配) | 800 | 10kV团恒线924 | 640.949
678 | 五路口#3（箱） | 630 | 10kV北五一线945 | 574.6252
679 | 水滴桥公园（箱） | 500 | 10kV高巫线935 | 469.1133
680 | 溪山春晓#13公（配） | 800 | 10kV灯晓二线911 | 649.0184
681 | 融创5#（配） | 630 | 10kV梅融一线926 | 516.2255
682 | 万寿安置房#13(公建)配变 | 800 | 10kV高安一线914 | 650.5031
683 | 中南玖宸#2（配） | 800 | 10kV蔡玖线614 | 656.4847
684 | 海屋恒业1#（箱） | 800 | 10kV北军线946 | 687.5684
685 | 花都#1（公配） | 630 | 10kV翡美线652 | 523.6145
686 | 中央华府#3公建 | 500 | 10kV蔡丰一线615 | 415.0888
687 | 962和源家园三期#27（配） | 400 | 10kV书家二线911 | 357.4733
688 | 雍锦府#2公(配) | 800 | 10kV凤湖一线921 | 668.0622
689 | 蔡家安置房一期#6（配） | 630 | 10kV灯置二线946 | 543.1481
690 | 玖著天辰#7（配） | 800 | 10kV蔡玖线614 | 640.0092
691 | 太山7#公建17B（配） | 400 | 10kV万太一线932 | 333.3776
692 | 上诚佳苑#4（配） | 630 | 10kV蔡旭一线616 | 535.5776
693 | 正源7#公配 | 800 | 10kV灯正二线957 | 678.8653
694 | 映十里#1（配） | 800 | 10kV灯博二线956 | 665.2888
695 | 力帆三期8#公(配) | 800 | 10kV翡帆三线659 | 647.7327
696 | 映十里#5（配） | 800 | 10kV灯博二线956 | 658.15
697 | 蔡家工谷#6楼（箱） | 160 | 10kV虎同线932 | 154.6824
698 | 太山3#公配13B（配） | 800 | 10kV万太一线932 | 670.6245
699 | 花都#14（公配） | 630 | 10kV翡美线652 | 537.7156
700 | 湖岸雅筑（箱）变压器 | 500 | 10kV凤谢线934 | 434.4939
701 | 和源家园三期#16（配） | 500 | 10kV书家二线911 | 439.9398
702 | 金科嘉陵江上#1（公配） | 800 | 10kV灯金一线931 | 663.6265
703 | 鹭岛小区B3-2#配变 | 800 | 10kV翡香一线625 | 658.7163
704 | 10kV金科亿达#10（公配） | 800 | 10kV万太一线932 | 655.4163
705 | 中南玖宸#5（配） | 800 | 10kV蔡玖线614 | 669.6296
706 | 金科一期13#配 | 500 | 10kV灯金一线931 | 429.4612
707 | 上城中央一期#3（配） | 500 | 10kV灯渝线958 | 442.5296
708 | 10kV东原创博 4-1期#5公（配） | 800 | 10kV灯博二线956 | 657.0112
709 | 玖著天辰#5（配） | 800 | 10kV蔡玖线614 | 658.0367
710 | 中庚城C地块3#(配) | 800 | 10kV虎中线917 | 700.4224
711 | 中南玖宸#4（配） | 630 | 10kV蔡玖线614 | 526.4328
712 | 和源家园三期#14（配） | 500 | 10kV书家二线911 | 436.7561
713 | 10kV东原创博 4-1期#2公（配） | 800 | 10kV灯博二线956 | 661.8786
714 | 御蓝湾#10（配） | 630 | 10kV梅香线946 | 512.701
715 | 正隆红桂林2#（配） | 800 | 10kV梅香线946 | 682.8418
716 | 爱琴海三期#3公建 | 800 | 10kV灯爱二线944 | 649.5694
717 | 四季花城#10（配） | 800 | 10kV万太一线932 | 663.4582
718 | 中央华府#1公建 | 500 | 10kV蔡丰一线615 | 416.2367
719 | 金科一期7#配 | 630 | 10kV灯金一线931 | 534.5571
720 | 北城未来C区1#（配） | 500 | 10kV蔡丰一线615 | 449.4051
721 | 和源家园三期#10（配） | 500 | 10kV书家二线911 | 447.5224
722 | 蔡家安置房#10（配） | 800 | 10kV灯置二线946 | 647.65
723 | 太山1#公配3B（配） | 800 | 10kV万太一线932 | 665.4143
724 | 东原二期#2(配) | 800 | 10kV灯博二线956 | 658.2755
725 | 锦馨苑#6（配） | 800 | 10kV翡帆三线659 | 660.9541
726 | 隆鑫爱琴海#3（配） | 800 | 10kV灯爱二线944 | 681.602
727 | 10kV万寿公租房三组团2#公配7B | 800 | 10kV书万四线932 | 676.1316
728 | 正源2#公配 | 630 | 10kV灯正二线957 | 539.0567
729 | 澄江村4号公变 | 500 | 10kV云幸线927 | 405.8684
730 | 爱琴海二期#2（公建） | 630 | 10kV灯爱二线944 | 514.1782
731 | 中昂星汇#4（配） | 800 | 10kV灯曜线948 | 680.9776
732 | 和源家园三期#17（配） | 500 | 10kV书家二线911 | 442.5265
733 | 东原创博#1（配） | 800 | 10kV灯博二线956 | 662.849
734 | 中南玖宸#6（配） | 800 | 10kV蔡玖线614 | 667.6582
735 | 美丽泽京#6公建（配） | 500 | 10kV梅香线946 | 440.0745
736 | 东原二期公建(配) | 400 | 10kV灯博二线956 | 323.5633
737 | 爱琴海二期#4（公建） | 500 | 10kV灯爱二线944 | 408.6878
738 | 东原创博#2（配） | 800 | 10kV灯博二线956 | 678.5898
739 | 辰光#2公（配） | 800 | 10kV万中一线919 | 643.6153
740 | 力帆三期7#公（配） | 630 | 10kV翡帆三线659 | 504
741 | 中央华府#4（配） | 500 | 10kV蔡丰一线615 | 420.948
742 | 爱琴海三期#2公建 | 800 | 10kV灯爱二线944 | 673.9092
743 | 奥园#4（公配） | 800 | 10kV翡香一线625 | 673.0398
744 | 爱琴海二期#5（公配） | 630 | 10kV灯爱二线944 | 552.9051
745 | 水天花园A3期1#（箱）变压器 | 630 | 10kV翡香一线625 | 519.0016
746 | 两江郦湾#6公（配） | 630 | 10kV蔡郦线634 | 515.3185
747 | 电力大厦（箱） | 630 | 10kV凤谢线934 | 556.4782
748 | 上诚佳苑#2（配） | 500 | 10kV蔡旭一线616 | 437.5935
749 | 星洲#2配 | 800 | 10kV灯渝线958 | 653.6898
750 | 爱琴海三期#2公配 | 630 | 10kV灯爱二线944 | 552.0532
751 | 奥园#7（公配） | 630 | 10kV翡香一线625 | 504
752 | 龙湖紫云台#4配变 | 800 | 10kV凤湖一线921 | 684.7
753 | 东原创博2-1期#1（配） | 800 | 10kV灯博二线956 | 660.6449
754 | 太山4#公配15B（配） | 800 | 10kV万太一线932 | 669.1888
755 | 东原二期#4(配) | 500 | 10kV灯博二线956 | 425.4041
756 | 中南玖宸#8（配） | 630 | 10kV蔡玖线614 | 532.8436
757 | 法院2#（箱） | 800 | 10kV凤谢线934 | 661.6704
758 | 太山8#公配20B（配） | 800 | 10kV万太三线939 | 683.0653
759 | 正隆红桂林4#(配) | 800 | 10kV梅香线946 | 682.7316
760 | 东原创博1-3期#2（配） | 500 | 10kV灯博二线956 | 415.75
761 | 爱琴海三期#3公配 | 630 | 10kV灯爱二线944 | 538.9303
762 | 力帆三期4#公（配） | 800 | 10kV翡帆三线659 | 663.0388
763 | 正源1#公建 | 500 | 10kV灯正二线957 | 419.1633
764 | 太山5#公建6B（配） | 800 | 10kV万太一线932 | 666.8316
765 | 北城未来C区2#（配） | 500 | 10kV蔡丰一线615 | 447.3327
766 | 玖宸#14（配） | 400 | 10kV蔡玖线614 | 322.2561
767 | 玖著天辰#1（配） | 500 | 10kV蔡玖线614 | 416.1847
768 | 上城中央二期#1公（配） | 630 | 10kV灯渝线958 | 548.4088
769 | 玖宸#13（配） | 800 | 10kV蔡玖线614 | 668.7143
770 | 东原创博3-1期#2公（配） | 630 | 10kV灯博二线956 | 526.0085
771 | 爱琴海三期#1公建 | 800 | 10kV灯爱二线944 | 678.7582
772 | 星洲#4配 | 800 | 10kV灯渝线958 | 640.0031
773 | 御蓝湾#5（配） | 500 | 10kV梅香线946 | 444.8378
774 | 辰光#4公（配) | 500 | 10kV万中一线919 | 414.5286
775 | 两江郦湾#2公（配） | 800 | 10kV蔡郦线634 | 648.0112
776 | 天生丽街#2(配) | 800 | 10kV北丽线959 | 670.4592
777 | 玖著天辰#13（配） | 630 | 10kV蔡玖线614 | 520.6666
778 | 海屋恒业3#（箱） | 500 | 10kV北军线946 | 435.8806
779 | 龙湖天曜#2（配） | 630 | 10kV灯曜线948 | 524.2138
780 | 龙湖天曜#3（配） | 630 | 10kV灯曜线948 | 517.3949
781 | 龙湖北碚新城#4（配） | 800 | 10kV凤湖一线921 | 670.4745
782 | 力帆#11(配) | 630 | 10kV翡帆一线614 | 521.4441
783 | 金科一期1#配 | 630 | 10kV灯金一线931 | 531.8426
784 | 力帆#6(配) | 630 | 10kV翡帆一线614 | 520.6376
785 | 威肯（箱）变 | 315 | 10kV土水线639 | 283.6327
786 | 蔡家安置房一期#7（配） | 800 | 10kV灯置二线946 | 645.5439
787 | 金科亿达#13(公配) | 800 | 10kV万太一线932 | 652.8724
788 | 映十里#4（配） | 800 | 10kV灯博二线956 | 656.6224
789 | 太山2#公配5B（配） | 800 | 10kV万太一线932 | 669.8224
790 | 锦馨苑#7（配） | 800 | 10kV翡帆三线659 | 663.648
791 | 爱琴海二期#1（公建） | 630 | 10kV灯爱二线944 | 592.2832
792 | 力帆#4（公配） | 800 | 10kV翡帆一线614 | 670.45
793 | 力帆#1（公配） | 630 | 10kV翡帆一线614 | 545.5808
794 | 玖著天辰#11（配） | 800 | 10kV蔡玖线614 | 662.0163
795 | 正源1#公配 | 630 | 10kV灯正二线957 | 541.8393
796 | 10kV金科亿达#9（公配） | 800 | 10kV万太一线932 | 650.5153
797 | 正源5#公建 | 630 | 10kV灯正二线957 | 513.8542
798 | 东原二期#1(配) | 800 | 10kV灯博二线956 | 654.2255
799 | 力帆#1（公建） | 630 | 10kV翡帆一线614 | 522.1211
800 | 北城未来C区3#（配） | 500 | 10kV蔡丰一线615 | 448.7224
801 | 太山7#公建16B（配） | 630 | 10kV万太一线932 | 515.0204
802 | 上城中央一期公建#3（配） | 400 | 10kV灯渝线958 | 349.3939
803 | 蔡家安置房#14（配） | 800 | 10kV灯置二线946 | 664.548
804 | 中央华府#3（配） | 400 | 10kV蔡丰一线615 | 344.9735
805 | 力帆三期10#公(配) | 800 | 10kV翡帆三线659 | 652.4745
806 | 爱琴海三期#6公配 | 630 | 10kV灯爱二线944 | 540.9323
807 | 上城中央三期#1公（配） | 630 | 10kV灯渝线958 | 528.8688
808 | 爱琴海三期#5公配 | 630 | 10kV灯爱二线944 | 538.9821
809 | 龙湖北碚新城#10（配） | 630 | 10kV凤湖一线921 | 546.6045
810 | 中央华府#1（配） | 400 | 10kV蔡丰一线615 | 357.3929
811 | 金科一期10#配 | 630 | 10kV灯金一线931 | 529.3417
812 | 力帆#8(配) | 630 | 10kV翡帆一线614 | 519.7726
813 | 正隆红桂林5#(配) | 500 | 10kV梅香线946 | 435.8684
814 | 东原创博2-2期#1（配） | 500 | 10kV灯博二线956 | 425.0408
815 | 上城中央一期#5（配） | 500 | 10kV灯渝线958 | 443.2582
816 | 玖著天辰#3（配） | 800 | 10kV蔡玖线614 | 655.6214
817 | 雍锦府#1公(配) | 800 | 10kV凤湖一线921 | 670.7378
818 | 力帆#7(配) | 630 | 10kV翡帆一线614 | 522.0758
819 | 紫云台一期二组团#3（配） | 630 | 10kV凤湖一线921 | 546.0052
820 | 錾龙垭（箱） | 200 | 10kV云团线915 | 175.2985
821 | 正源3#公配 | 630 | 10kV灯正二线957 | 532.3738
822 | 仙品苑（箱） | 400 | 10kV梅光线948 | 320
823 | 中庚城D地块#1（配） | 800 | 10kV虎中线917 | 665.6041
824 | 正隆红桂林3#（配） | 800 | 10kV梅香线946 | 682.1133
825 | 太山5#公建7B（配） | 800 | 10kV万太一线932 | 664.2357
826 | 蔡家安置房一期#5（配） | 630 | 10kV灯置二线946 | 543.7603
827 | 蔡家安置房#9（配） | 800 | 10kV灯置二线946 | 674.0041
828 | 锦馨苑#3（配） | 500 | 10kV翡帆三线659 | 435.2255
829 | 金科一期11#配 | 630 | 10kV灯金一线931 | 526.9382
830 | 中南玖宸#9（配） | 400 | 10kV蔡玖线614 | 324.5673
831 | 金科一期12#配 | 500 | 10kV灯金一线931 | 442.9827
832 | 煤矿工人疗养院（箱） | 400 | 10kV云郭线911 | 336.0561
833 | 玖宸#12（配） | 800 | 10kV蔡玖线614 | 675.7153
834 | 太山4#公配14B（配） | 630 | 10kV万太一线932 | 530.1776
835 | 太山3#公配10B（配） | 800 | 10kV万太一线932 | 668.1235
836 | 正源2#公建 | 500 | 10kV灯正二线957 | 430.5878
837 | 龙湖北碚新城#8(配) | 800 | 10kV凤湖一线921 | 667.3949
838 | 和源家园三期#2（配） | 500 | 10kV书家二线911 | 445.9857
839 | 御蓝湾#1（配） | 500 | 10kV梅香线946 | 439.0796
840 | 鹭岛小区1#变 | 500 | 10kV翡香一线625 | 417.4
841 | 新兴丰能1#（配） | 630 | 10kV蔡丰一线615 | 546.4749
842 | 东原创博3-1期#1公（配） | 630 | 10kV灯博二线956 | 524.554
843 | 映十里#3（配） | 315 | 10kV灯博二线956 | 252
844 | 中昂星汇公建#2（配） | 800 | 10kV灯曜线948 | 654.9694
845 | 东原创博2-2期#3（配） | 630 | 10kV灯博二线956 | 525.853
846 | 龙湖北碚新城#14（配） | 800 | 10kV凤湖一线921 | 685.5173
847 | 10kV东原创博 4-1期#3公（配） | 800 | 10kV灯博二线956 | 650.252
848 | 中昂星汇#5（配） | 800 | 10kV灯曜线948 | 686.2122
849 | 中德时光岭#2（公配） | 800 | 10kV翡帆一线614 | 659.8398
850 | 961和源家园三期#26（配） | 400 | 10kV书家二线911 | 341.6276
851 | 和源家园三期#7（配） | 500 | 10kV书家二线911 | 402.1367
852 | 美丽泽京#8公建（配） | 400 | 10kV梅香线946 | 333.3408
853 | 力帆三期11#公(配) | 630 | 10kV翡帆三线659 | 504
854 | 锦馨苑#8（配） | 800 | 10kV翡帆三线659 | 657.4
855 | 两江名居E9#配 | 630 | 10kV灯两四线954 | 554.0842
856 | 金科一期9#配（建） | 630 | 10kV灯金一线931 | 511.321
857 | 蔡家安置房#12（配） | 500 | 10kV灯置二线946 | 424.5541
858 | 缙逸香山1#(箱) | 800 | 10kV梅香线946 | 680.9622
859 | 正源9#公配 | 800 | 10kV灯正二线957 | 680.4724
860 | 中昂星汇#3（配） | 630 | 10kV灯曜线948 | 549.9119
861 | 中安三期5B变 | 630 | 10kV翡中二线647 | 530.6395
862 | 爱琴海二期#4（公配） | 500 | 10kV灯爱二线944 | 451.3857
863 | 东原创博2-1期#4（配） | 800 | 10kV灯博二线956 | 651.5071
864 | 四季花城#9（配） | 800 | 10kV万太一线932 | 667.8541
865 | 东原创博1-3期#1（配） | 500 | 10kV灯博二线956 | 425.1265
866 | 两江名居E11#配 | 1000 | 10kV灯两四线954 | 825.8735
867 | 上城中央二期#3公（配） | 800 | 10kV灯渝线958 | 684.6418
868 | 龙湖天曜#1（配） | 630 | 10kV灯曜线948 | 524.2494
869 | 百郦湾#1公（配） | 630 | 10kV灯博二线956 | 504.6058
870 | 玖著天辰#9（配） | 800 | 10kV蔡玖线614 | 650.8459
871 | 东原创博2-1期#2（配） | 630 | 10kV灯博二线956 | 521.6644
872 | 中德时光岭#3（公配） | 800 | 10kV翡帆一线614 | 654.5867
873 | 玖宸#11（配） | 800 | 10kV蔡玖线614 | 658.6888
874 | 金科嘉陵江上#4（公配） | 800 | 10kV灯金一线931 | 655.6398
875 | 蔡家安置房一期#4（配） | 630 | 10kV灯置二线946 | 542.9796
876 | 上城中央二期#5公（配） | 630 | 10kV灯渝线958 | 540.7477
877 | 星洲#5配 | 800 | 10kV灯渝线958 | 642.2531
878 | 缙逸香山2#(箱) | 800 | 10kV梅香线946 | 681.2745
879 | 中昂星汇#1（配） | 630 | 10kV灯曜线948 | 548.3667
880 | 上城中央二期#6公（配） | 630 | 10kV灯渝线958 | 548.5643
881 | 水天花园630KV箱变 | 630 | 10kV翡香一线625 | 529.6268
882 | 和源家园三期#8（配） | 500 | 10kV书家二线911 | 414.1367
883 | 玖著天辰#6（配） | 800 | 10kV蔡玖线614 | 656.5857
884 | 爱琴海二期#3（公建） | 500 | 10kV灯爱二线944 | 413.5061
885 | 星洲#8配 | 800 | 10kV灯渝线958 | 646.1561
886 | 四季花城#11（配） | 800 | 10kV万太一线932 | 665.0255
887 | 御蓝湾#3（配） | 500 | 10kV梅香线946 | 439.6245
888 | 东原创博2-1期#3（配） | 630 | 10kV灯博二线956 | 523.161
889 | 蔡家安置房#7（配） | 800 | 10kV灯置二线946 | 654.149
890 | 梅花山1#(箱) | 400 | 10kV梅光线948 | 330.6163
891 | 蔡家安置房#3（配） | 800 | 10kV灯置二线946 | 659.8245
892 | 玖著天辰#2（配） | 500 | 10kV蔡玖线614 | 416.2122
893 | 百郦湾#4公（配） | 630 | 10kV灯博二线956 | 504.609
894 | 正源8#公配 | 800 | 10kV灯正二线957 | 678.8102
895 | 御蓝湾#2（配） | 500 | 10kV梅香线946 | 434.598
896 | 正源10#公配 | 800 | 10kV灯正二线957 | 679.9765
897 | 雍锦府#13公(配) | 800 | 10kV凤湖一线921 | 645.302
898 | 隆鑫爱琴海#1（配） | 800 | 10kV灯爱二线944 | 682.9429
899 | 正源4#公建 | 630 | 10kV灯正二线957 | 508.8883
900 | 太山1#公配1B（配） | 800 | 10kV万太一线932 | 672.7551
901 | 玖宸#10（配） | 800 | 10kV蔡玖线614 | 658.0796
902 | 太山10#公建27B（配） | 800 | 10kV万太三线939 | 652.0214
903 | 玖著天辰#4（配） | 800 | 10kV蔡玖线614 | 659.7388
904 | 水天花园B4区3#（配） | 800 | 10kV翡香一线625 | 655.9551
905 | 星洲#1配 | 800 | 10kV灯渝线958 | 656.3316
906 | 两江郦湾#4公（配） | 800 | 10kV蔡郦线634 | 647.151
907 | 蔡家安置房#11（配） | 630 | 10kV灯置二线946 | 532.6815
908 | 中央华府#2（配） | 400 | 10kV蔡丰一线615 | 359.4745
909 | 法院1#（箱） | 800 | 10kV凤谢线934 | 662.5765
910 | 锦馨苑#4（配） | 800 | 10kV翡帆三线659 | 661.7102
911 | 缙逸香山4#(箱) | 800 | 10kV梅香线946 | 683.0378
912 | 10kV万寿公租房三组团3#公配9B | 800 | 10kV书万四线932 | 658.7867
913 | 东原二期#3(配) | 500 | 10kV灯博二线956 | 418.8506
914 | 美丽泽京#5公建（配） | 400 | 10kV梅香线946 | 364.7888
915 | 太山6#公建9B（配） | 400 | 10kV万太一线932 | 325.7
916 | 玖著天辰#12（配） | 630 | 10kV蔡玖线614 | 522.2474
917 | 星洲#7配 | 800 | 10kV灯渝线958 | 644.7847
918 | 蔡家安置房#8（配） | 630 | 10kV灯置二线946 | 530.8157
919 | 10kV金科亿达#8（公配） | 800 | 10kV万太一线932 | 673.4837
920 | 两江郦湾#7公（配） | 630 | 10kV蔡郦线634 | 512.7204
921 | 爱琴海二期#2（公配） | 500 | 10kV灯爱二线944 | 445.7194
922 | 海屋恒业2#（箱） | 800 | 10kV北军线946 | 678.599
923 | 星洲#6配 | 800 | 10kV灯渝线958 | 641.7143
924 | 美丽泽京#7公建（配） | 400 | 10kV梅香线946 | 334.8469
925 | 中昂星汇公建#1（配） | 800 | 10kV灯曜线948 | 642.4306
926 | 上城中央三期#2公（配） | 800 | 10kV灯渝线958 | 667.7163
927 | 力帆三期1#公(配) | 800 | 10kV翡帆三线659 | 652.8755
928 | 正源6#公配 | 630 | 10kV灯正二线957 | 549.2899
929 | 力帆三期9#公(配) | 800 | 10kV翡帆三线659 | 650.552
930 | 花都#10（公配） | 630 | 10kV翡美线652 | 512.7819
931 | 太山3#公配11B（配） | 800 | 10kV万太一线932 | 658.251
932 | 中德时光岭#1（公配） | 800 | 10kV翡帆一线614 | 665.1082
933 | 两江郦湾#9公（配） | 800 | 10kV蔡郦线634 | 657.4031
934 | 龙湖天曜#5（配） | 400 | 10kV灯曜线948 | 320.0184
935 | 黛湖（箱） | 250 | 10kV云团线915 | 205.0841
936 | 蔡家安置房#6（配） | 800 | 10kV灯置二线946 | 670.1867
937 | 太山3#公配12B（配） | 800 | 10kV万太一线932 | 679.5633
938 | 龙湖北碚新城#1(配) | 800 | 10kV凤湖一线921 | 660.6878
939 | 10kV万寿公租房三组团3#公配8B | 800 | 10kV书万四线932 | 651.798
940 | 10kV金科亿达#7（公配） | 800 | 10kV万太一线932 | 647.2704
941 | 花城二期#5（配） | 800 | 10kV万太三线939 | 659.8337
942 | 金科嘉陵江上#3（公配） | 800 | 10kV灯金一线931 | 659.0776
943 | 力帆#5（公配） | 800 | 10kV翡帆一线614 | 667.398
944 | 蔡家安置房一期#2（配） | 800 | 10kV灯置二线946 | 676.3398
945 | 金科嘉陵江上#2（公配） | 800 | 10kV灯金一线931 | 662.8612
946 | 澄江村3号公变（箱） | 630 | 10kV云幸线927 | 535.8238
947 | 人事局（配） | 400 | 10kV凤谢线934 | 344.4714
948 | 金科一期2#配 | 630 | 10kV灯金一线931 | 532.6945
949 | 太山11#公建28B（配） | 800 | 10kV万太三线939 | 697.7224
950 | 太山1#公配2B（配） | 500 | 10kV万太一线932 | 473.7306
951 | 隆鑫爱琴海#2（配） | 630 | 10kV灯爱二线944 | 549.6073
952 | 澄江村2号公变 | 630 | 10kV云幸线927 | 537.3819
953 | 东原创博3-1期#3公（配） | 630 | 10kV灯博二线956 | 514.2689
954 | 锦馨苑#5（配） | 800 | 10kV翡帆三线659 | 661.0367
955 | 普利物业（配） | 400 | 10kV北天线922 | 355.8571
956 | 太山6#公建8B（配） | 630 | 10kV万太一线932 | 521.2854
957 | 中南玖宸#3（配） | 630 | 10kV蔡玖线614 | 533.3424
958 | 商务公寓(配) | 200 | 10kV北中线916 | 160
959 | 力帆#10(配) | 630 | 10kV翡帆一线614 | 517.9747
960 | 奥园#5（公配） | 800 | 10kV翡香一线625 | 640.0153
961 | 中南玖宸#1（配） | 800 | 10kV蔡玖线614 | 664.1806
962 | 金科一期4#配 | 630 | 10kV灯金一线931 | 533.3003
963 | 蔡家安置房#1（配） | 800 | 10kV灯置二线946 | 674.301
964 | 万寿公租房四组团5#(配) | 800 | 10kV高万二线951 | 669.6143
965 | 10kV东原创博 4-1期#1公（配） | 800 | 10kV灯博二线956 | 662.849
966 | 正源4#公配 | 800 | 10kV灯正二线957 | 662.5612
967 | 御蓝湾#9（配） | 630 | 10kV梅香线946 | 519.2219
968 | 上城中央二期#7公（配） | 800 | 10kV灯渝线958 | 659.748
969 | 10kV香溪美林4#配 | 800 | 10kV翡香二线641 | 664.7133
970 | 映十里#2（配） | 800 | 10kV灯博二线956 | 661.3092
971 | 10kV万寿公租房三组团1#公配2B | 800 | 10kV书万四线932 | 654.7245
972 | 爱琴海二期#1（公配） | 500 | 10kV灯爱二线944 | 452.8949
973 | 10kV蔡家税务所(箱) | 500 | 10kV翡工线642 | 417.7184
974 | 正源3#公建 | 630 | 10kV灯正二线957 | 521.7065
975 | 蔡家安置房#4（配） | 800 | 10kV灯置二线946 | 675.5806
976 | 锦馨苑#1（配） | 800 | 10kV翡帆三线659 | 662.1082
977 | 两江郦湾#3公（配） | 800 | 10kV蔡郦线634 | 647.7633
978 | 星洲#3配 | 800 | 10kV灯渝线958 | 665.2612
979 | 上城中央三期#3公（配） | 800 | 10kV灯渝线958 | 666.0388
980 | 御蓝湾#4（配） | 500 | 10kV梅香线946 | 424.6367
981 | 10kV东原创博 4-1期#4公（配） | 800 | 10kV灯博二线956 | 669.2806
982 | 10kV金科亿达#6（公配） | 800 | 10kV万太一线932 | 678.3082
983 | 水天花园A1期2#（箱）变压器 | 500 | 10kV翡香一线625 | 408.6724
984 | 龙湖北碚新城#2(配) | 800 | 10kV凤湖一线921 | 671.7694
985 | 香溪美林6#（箱）变压器 | 630 | 10kV翡香二线641 | 534.9077
986 | 龙湖北碚新城#6(配) | 800 | 10kV凤湖一线921 | 664.7378
987 | 东原创博2-2期#5（配） | 800 | 10kV灯博二线956 | 657.2163
988 | 中央华府#5（配） | 500 | 10kV蔡丰一线615 | 424.3061
989 | 中昂星汇#2（配） | 630 | 10kV灯曜线948 | 541.6547
990 | 玖著天辰#15（配） | 800 | 10kV蔡玖线614 | 640
991 | 东原创博2-2期#2（配） | 500 | 10kV灯博二线956 | 422.0286
992 | 上城中央一期公建#1（配） | 500 | 10kV灯渝线958 | 456.9816
993 | 斑竹岩还建房配变 | 400 | 10kV云郭线911 | 362.5694
994 | 东原创博2-2期#4（配） | 800 | 10kV灯博二线956 | 662.4418
995 | 中南玖宸#7（配） | 630 | 10kV蔡玖线614 | 522.5002
996 | 962和源家园三期#25（配） | 500 | 10kV书家二线911 | 433.1194
997 | 上城中央二期#2公（配） | 630 | 10kV灯渝线958 | 556.5948
998 | 椿山璟宸#1公（配） | 800 | 10kV翡民线624 | 649.7684
999 | 河嘉村#141（箱） | 80 | 10kV北滨线914 | 64
1000 | 金科幸福里#11（公配） | 800 | 10kV蔡云线613 | 659.1051
1001 | 团山一路25#（箱) | 315 | 10kV团市线946 | 305.884
1002 | 万科金域华府#10（配） | 630 | 10kV北桥线932 | 533.0119
1003 | 10kV东棚二线1#公用配电室B2#配（#2） | 800 | 10kV东棚二线636 | 656.0408
1004 | 红岩社区（箱） | 400 | 10kV歇东线925 | 320
1005 | 金科幸福里#4（公配） | 800 | 10kV蔡云线613 | 665.5673
1006 | 溪山春晓#10（配） | 630 | 10kV灯旭线945 | 520.6376
1007 | 金科美院#7（公配） | 630 | 10kV蔡云线613 | 524.9492
1008 | 农贸市场2#（配） | 630 | 10kV团市线946 | 554.379
1009 | 中央大街#2公（配） | 800 | 10kV蔡央线611 | 657.8561
1010 | 重庆广田房地产开发公司配电室1#变压器 | 1250 | 10kV团市线946 | 1027.4482
1011 | 公安局宿舍(配) | 400 | 10kV北滨线914 | 344.352
1012 | 翡翠湾二期6#（配） | 500 | 10kV翡恒一线648 | 413.5122
1013 | 海宇西苑3#（配） | 800 | 10kV梅融一线926 | 684.2653
1014 | 溪山春晓#14公（配） | 800 | 10kV灯晓二线911 | 652.2082
1015 | 九院住宅（箱） | 630 | 10kV北滨线914 | 524.7645
1016 | 建发云著#2公（配） | 630 | 10kV灯晓二线911 | 542.2118
1017 | 美利花都二期#4（配） | 630 | 10kV翡花线617 | 524.2721
1018 | 万寿4#（配）14B配变 | 800 | 10kV高安一线914 | 676.248
1019 | 电力大厦#1配变 | 630 | 10kV梅长线944 | 548.3764
1020 | 万寿安置房#10(公建)配变 | 800 | 10kV高安一线914 | 656.4082
1021 | 柑研所#4（箱）500 | 500 | 10kV歇林线918 | 415.6278
1022 | 万寿安置房#12(公建)配变 | 800 | 10kV高安一线914 | 674.0133
1023 | 金科幸福里#1（公配） | 800 | 10kV蔡云线613 | 674.4265
1024 | 陵江花园Ⅲ(配) | 400 | 10kV团市线946 | 369.4571
1025 | 万寿安置房#11(公建)配变 | 800 | 10kV高安一线914 | 663.0357
1026 | 陵江物业1#（配） | 630 | 10kV北滨线914 | 543.391
1027 | 碧影溪3#公（配） | 630 | 10kV万麓线913 | 504.0227
1028 | 瀛丹物业（箱） | 630 | 10kV团阳线947 | 552.6686
1029 | 香洲心城6#（配） | 630 | 10kV北生线938 | 529.3968
1030 | 中央大街#4公（配） | 800 | 10kV蔡央线611 | 669.1153
1031 | 金科幸福里#5（公配） | 800 | 10kV蔡云线613 | 671.7786
1032 | 嘉陵村（箱） | 800 | 10kV北滨线914 | 677.1418
1033 | 翡翠湾一期#1（配） | 630 | 10kV翡恒一线648 | 521.0328
1034 | 翡翠湾二期2#（配） | 800 | 10kV翡恒一线648 | 653.3378
1035 | 翡翠3#(配) | 630 | 10kV翡恒一线648 | 523.3359
1036 | 万寿2#(公建)5B配变 | 800 | 10kV高安二线932 | 696.4031
1037 | 10kV东棚二线1#公用配电室B3#配（#3） | 630 | 10kV东棚二线636 | 518.8947
1038 | 天府小区B组团2#配电室#5(配) | 800 | 10kV东丽一线621 | 676.9464
1039 | 万寿4#（配）11B配变 | 800 | 10kV高安一线914 | 674.9347
1040 | 冯时行路1101号#2（配） | 630 | 10kV凤林线942 | 526.7697
1041 | 御景#2公（配） | 800 | 10kV蔡草线618 | 656.7357
1042 | 碧影溪5#公（配） | 800 | 10kV万麓线913 | 644.8153
1043 | 佳和苑#3（配） | 800 | 10kV虎槽一线921 | 657.3571
1044 | 翡翠湾二期#9(配） | 400 | 10kV翡恒一线648 | 320.0092
1045 | 万科金域华府#9（配） | 630 | 10kV北桥线932 | 537.9327
1046 | 溪山春晓#7（配） | 500 | 10kV灯旭线945 | 419.1327
1047 | 10kV缙云花园#2（配） | 630 | 10kV北高线939 | 534.4827
1048 | 碧影溪8#公（配） | 630 | 10kV万麓线913 | 523.2679
1049 | 万寿4#（配）13B配变 | 800 | 10kV高安一线914 | 677.5918
1050 | 美利花都二期#2（配） | 500 | 10kV翡花线617 | 410.2008
1051 | 旺德实业安置房#2（箱） | 800 | 10kV团市线946 | 689.8
1052 | 御景#3公（配） | 800 | 10kV蔡草线618 | 661.4622
1053 | 融创#9（配） | 500 | 10kV梅融一线926 | 420.2194
1054 | 溪山春晓#5（配） | 800 | 10kV灯旭线945 | 655.8602
1055 | 10kV东棚二线2-2#公用配电室B2#配（#8） | 800 | 10kV东棚二线636 | 681.6418
1056 | 金浩实业2号配 | 500 | 10kV歇东线925 | 468.6143
1057 | 云山雅筑#3(公建) | 200 | 10kV梅鲁线945 | 170.4051
1058 | 10kV东棚二线2-2#公用配电室B4#配（#10） | 630 | 10kV东棚二线636 | 540.4496
1059 | 万寿安置房#15配变 | 800 | 10kV高安一线914 | 669.7153
1060 | 畔溪名都2#（箱）变压器 | 630 | 10kV北富线957 | 524.6803
1061 | 嘉皇房地产2#变压器 | 500 | 10kV蔡草线618 | 439.1561
1062 | 香洲心城5#（配） | 630 | 10kV北生线938 | 528.5676
1063 | 万科金域华府#14（配） | 800 | 10kV北桥线932 | 671.5337
1064 | 朝派集资房(配) | 315 | 10kV团阳线947 | 285.0839
1065 | 畔溪名都8#箱变 | 630 | 10kV北富线957 | 527.7642
1066 | 万寿安置房#17配变 | 800 | 10kV高安一线914 | 675.0878
1067 | 天府小区B组团#4(配) | 800 | 10kV东丽一线621 | 681.152
1068 | 万寿1#(公建)3B配变 | 800 | 10kV高安一线914 | 654.2714
1069 | 金科幸福里#10（公配） | 800 | 10kV蔡云线613 | 661.9184
1070 | 御景玖园三期#1公（配） | 800 | 10kV蔡草线618 | 658.2388
1071 | 碧影溪7#公（配） | 630 | 10kV万麓线913 | 510.1484
1072 | 碧影溪9#公（配） | 630 | 10kV万麓线913 | 504.0227
1073 | 泰勒大厦配电室变压器 | 500 | 10kV团阳线947 | 452.5551
1074 | 万科金域华府#8（配） | 800 | 10kV北桥线932 | 657.0663
1075 | 金科幸福里#7（公配） | 800 | 10kV蔡云线613 | 678.9327
1076 | 10kV东棚二线2-1#公用配电室B1#配（#4） | 630 | 10kV东棚二线636 | 524.7062
1077 | 溪山春晓#11（配） | 630 | 10kV灯旭线945 | 508.9757
1078 | 御景#1公（配） | 800 | 10kV蔡草线618 | 668.7143
1079 | 溪山春晓#2（配） | 800 | 10kV灯旭线945 | 656.9133
1080 | 金科幸福里#2（公配） | 800 | 10kV蔡云线613 | 678.3204
1081 | 香山翠谷#4（配） | 800 | 10kV梅中线938 | 680.9316
1082 | 北建配电室变压器 | 500 | 10kV团阳线947 | 458.3408
1083 | 佳和苑#5（配） | 800 | 10kV虎槽一线921 | 659.1327
1084 | 佳和苑#8（配） | 800 | 10kV虎槽一线921 | 646.1592
1085 | 畔溪名都5#（箱）变压器 | 630 | 10kV北富线957 | 539.724
1086 | 新洲1#（配） | 500 | 10kV北滨线914 | 435.3918
1087 | 翡翠湾二期5#（配） | 500 | 10kV翡恒一线648 | 424.5388
1088 | 东原碧云天#2（配） | 630 | 10kV梅鲁线945 | 546.1963
1089 | 万科金域华府#6（配） | 800 | 10kV北桥线932 | 677.3776
1090 | 南京路#11(配) | 630 | 10kV团阳线947 | 560.3071
1091 | 解放路93#（配） | 400 | 10kV团阳线947 | 374.0643
1092 | 美利溪镇#2变 | 500 | 10kV翡花线617 | 442.8816
1093 | 兴业花园（箱) | 500 | 10kV团市线946 | 468.4765
1094 | 七一小区(配) | 630 | 10kV北滨线914 | 548.791
1095 | 万寿安置房#16配变 | 800 | 10kV高安一线914 | 671.6867
1096 | 川仪二十二厂家属区（箱） | 500 | 10kV河分线929 | 409.9888
1097 | 缙云山居公用8#(配) | 500 | 10kV团华一线912 | 423.2378
1098 | 美利溪镇#3变 | 800 | 10kV翡花线617 | 656.5245
1099 | 大地24还建房(箱） | 500 | 10kV高滩线957 | 428.7296
1100 | 建发云著#4公（配） | 630 | 10kV灯晓二线911 | 537.5342
1101 | 金科美院#11（公配） | 800 | 10kV蔡云线613 | 660.5469
1102 | 医药公司（箱） | 400 | 10kV北滨线914 | 320
1103 | 建发云著#1公（配） | 630 | 10kV灯晓二线911 | 535.8076
1104 | 万寿安置房#20配变 | 800 | 10kV高安一线914 | 666.9878
1105 | 10kV东棚二线1#公用配电室B1#配（#1） | 800 | 10kV东棚二线636 | 656.0224
1106 | 嘉皇房地产5#变压器 | 630 | 10kV蔡草线618 | 537.7836
1107 | 农贸市场1#（配） | 630 | 10kV团市线946 | 551.0036
1108 | 美利花都#2变 | 800 | 10kV翡花线617 | 678.8255
1109 | 气矿住宅1#（配） | 800 | 10kV蔡云线613 | 658.8265
1110 | 水土园区充电站（箱） | 630 | 10kV书巫线937 | 563.8607
1111 | 新城花园（配） | 630 | 10kV团市线946 | 564.4956
1112 | 畔溪名都6#（箱）变压器 | 630 | 10kV北富线957 | 533.1221
1113 | 金果园家属区（箱） | 630 | 10kV河分线929 | 515.8983
1114 | 缙南商城2#(箱) | 630 | 10kV歇东线925 | 514.3134
1115 | 碧影溪4#公（配） | 800 | 10kV万麓线913 | 641.9929
1116 | 气矿住宅5#（配） | 800 | 10kV蔡云线613 | 665.598
1117 | 嘉陵村130#II（配） | 630 | 10kV北生线938 | 532.7755
1118 | 翡翠湾二期#8(配） | 800 | 10kV翡恒一线648 | 642.7031
1119 | 重庆两江云顶路隧道（箱） | 400 | 10kV书巫线937 | 325.3296
1120 | 天府小区B组团#3(配) | 800 | 10kV东丽一线621 | 675.9974
1121 | 中央大街#1公（配） | 800 | 10kV蔡央线611 | 668.6439
1122 | 幸福家园1#（箱） | 630 | 10kV凤镇线933 | 527.6379
1123 | 美利花都二期#1（配） | 630 | 10kV翡花线617 | 511.8944
1124 | 御景玖园三期#3公（配） | 400 | 10kV蔡草线618 | 328.0602
1125 | 高石加工厂2#（箱） | 200 | 10kV湾施线925 | 179.5918
1126 | 万寿1#（配）2B配变 | 800 | 10kV高安二线932 | 661.352
1127 | 嘉皇房地产4#变压器 | 500 | 10kV蔡草线618 | 429.8929
1128 | 万科金域华府#7（配） | 800 | 10kV北桥线932 | 673.802
1129 | 金科美院#8（公配） | 800 | 10kV蔡云线613 | 660.2561
1130 | 万寿1#（配）4B配变 | 800 | 10kV高安二线932 | 666.9755
1131 | 毛背沱#1(箱) | 400 | 10kV北滨线914 | 358.7367
1132 | 中央大街#3公（配） | 800 | 10kV蔡央线611 | 669.6571
1133 | 柳林苑Ⅱ#（箱） | 400 | 10kV团市线946 | 347.5051
1134 | 融创1#（配） | 630 | 10kV梅融一线926 | 523.6145
1135 | 海宇西苑2#（配） | 800 | 10kV梅融一线926 | 681.3724
1136 | 兼善中学宿舍（箱） | 500 | 10kV北滨线914 | 423.6112
1137 | 翡翠湾二期#7(配） | 800 | 10kV翡恒一线648 | 641.3071
1138 | 美利溪镇二期#6（配） | 630 | 10kV翡花线617 | 517.6379
1139 | 柳林苑Ⅰ#（箱） | 630 | 10kV团市线946 | 525.0074
1140 | 金马世纪港湾4#（箱） | 800 | 10kV北滨线914 | 677.2673
1141 | 陵江花园Ⅱ(配) | 400 | 10kV团市线946 | 364.3112
1142 | 溪山春晓#8（配） | 500 | 10kV灯旭线945 | 420.299
1143 | 华立缙云山居3号(配) | 800 | 10kV团华一线912 | 688.2908
1144 | 万科金域华府#3（配） | 500 | 10kV北桥线932 | 429.4214
1145 | 10kV缙云花园#1（配） | 630 | 10kV北高线939 | 528.2954
1146 | 四联、悦苑#1（配） | 800 | 10kV北滨线914 | 669.2684
1147 | 万寿1#(公建)4B配变 | 800 | 10kV高安一线914 | 664.2633
1148 | 气矿住宅3#（配） | 800 | 10kV蔡云线613 | 656.2153
1149 | 美利溪镇二期#3（配） | 800 | 10kV翡花线617 | 648.6173
1150 | 骑龙雅苑配变 | 800 | 10kV歇林线918 | 702.1276
1151 | 溪山春晓#3（配） | 800 | 10kV灯旭线945 | 661.4469
1152 | 溪山春晓#1（配） | 800 | 10kV灯旭线945 | 655
1153 | 渝江丽都（箱） | 800 | 10kV团市线946 | 677.1235
1154 | 静宁路2#（配） | 630 | 10kV团阳线947 | 540.8318
1155 | 重庆广田房地产开发公司配电室4#变压器 | 800 | 10kV团市线946 | 648.6265
1156 | 香山翠谷#2（配） | 630 | 10kV梅中线938 | 544.3174
1157 | 新宇大厦（配） | 630 | 10kV团市线946 | 579.5588
1158 | 北泉政府箱变 | 630 | 10kV团市线946 | 530.5273
1159 | 缙云山居公用#5(配) | 800 | 10kV团华一线912 | 666.3296
1160 | 御景玖园三期#2公（配） | 800 | 10kV蔡草线618 | 656.1265
1161 | 高石加工厂1#（箱） | 200 | 10kV湾施线925 | 163.8786
1162 | 云泉小区Ⅰ（箱） | 800 | 10kV北富线957 | 672.6235
1163 | 万寿1#（配）3B配变 | 800 | 10kV高安二线932 | 684.0847
1164 | 陵江物业(箱) | 500 | 10kV北滨线914 | 447.4367
1165 | 万寿安置房#9(公建)配变 | 800 | 10kV高安一线914 | 643.4745
1166 | 光电36号楼（箱） | 630 | 10kV虎盈线939 | 549.4131
1167 | 云山花园2#配变 | 800 | 10kV团泉线932 | 681.0051
1168 | 金科幸福里#6（公配） | 800 | 10kV蔡云线613 | 666.5776
1169 | 九院高知楼(配) | 630 | 10kV北滨线914 | 538.3667
1170 | 嘉陵村82#（箱） | 200 | 10kV北滨线914 | 187.4806
1171 | 缙云山居二期#4(配) | 500 | 10kV团华一线912 | 414.7153
1172 | 中环新港3#（箱）变压器 | 1000 | 10kV蔡草线618 | 833.101
1173 | 万寿安置房#18配变 | 800 | 10kV高安一线914 | 666.2714
1174 | 金科美院#6（公配） | 630 | 10kV蔡云线613 | 515.6489
1175 | 旺德实业安置房#1（箱）变压器 | 800 | 10kV团市线946 | 681.7643
1176 | 美利溪镇二期#1（配） | 630 | 10kV翡花线617 | 518.6064
1177 | 嘉皇房地产3#变压器 | 630 | 10kV蔡草线618 | 534.7483
1178 | 万科金域华府#1（配） | 630 | 10kV北桥线932 | 537.2459
1179 | 融创3#（配） | 500 | 10kV梅融一线926 | 426.7704
1180 | 碧影溪1#公（配） | 800 | 10kV万麓线913 | 651.1918
1181 | 云山雅筑#1（公配） | 800 | 10kV梅鲁线945 | 662.301
1182 | 10kV东棚二线2-2#公用配电室B1#配（#7） | 800 | 10kV东棚二线636 | 665.151
1183 | 易家院（箱） | 400 | 10kV河分线929 | 350.3
1184 | 万寿2#(公建)7B配变 | 800 | 10kV高安二线932 | 659.7541
1185 | 九院门口(箱) | 630 | 10kV北滨线914 | 541.7421
1186 | 翡翠湾一期#3（配） | 630 | 10kV翡恒一线648 | 514.9881
1187 | 万寿2#(公建)8B配变 | 800 | 10kV高安二线932 | 652.8112
1188 | 麓溪半岛#7公（配） | 630 | 10kV万麓线913 | 526.1348
1189 | 10kV东棚二线2-2#公用配电室B3#配（#9） | 800 | 10kV东棚二线636 | 671.6255
1190 | 电力大厦#2配变 | 630 | 10kV梅长线944 | 542.1147
1191 | 翡翠湾三期#5(配） | 630 | 10kV翡恒一线648 | 512.1017
1192 | 翡翠湾三期#8(配） | 630 | 10kV翡恒一线648 | 511.1429
1193 | 翡翠4#(配) | 630 | 10kV翡恒一线648 | 515.7655
1194 | 中环新港4#（箱）变压器 | 800 | 10kV蔡草线618 | 677.7082
1195 | 滨江公园（箱） | 400 | 10kV北滨线914 | 335.4531
1196 | 西山坪劳教综合楼变压器 | 630 | 10kV北生线938 | 580.9711
1197 | 牌坊湾5#（配） | 630 | 10kV北滨线914 | 536.9479
1198 | 溪山春晓#6（配） | 800 | 10kV灯旭线945 | 652.5969
1199 | 美利溪镇二期#2（配） | 630 | 10kV翡花线617 | 514.0648
1200 | 碚峡路110#（箱） | 630 | 10kV北滨线914 | 548.1464
1201 | 河嘉村78号(箱)变压器 | 400 | 10kV北滨线914 | 345.3316
1202 | 景苑小区（箱） | 315 | 10kV北滨线914 | 278.482
1203 | 万寿安置房#19配变 | 800 | 10kV高安一线914 | 665.8276
1204 | 缙能2#箱变 | 630 | 10kV梅长线944 | 526.9576
1205 | 气矿住宅2#（配） | 800 | 10kV蔡云线613 | 657.3786
1206 | 御景玖园三期#5公（配） | 400 | 10kV蔡草线618 | 334.2867
1207 | 麓溪半岛#8公（配） | 630 | 10kV万麓线913 | 518.885
1208 | 碧影溪2#公（配） | 800 | 10kV万麓线913 | 660.2378
1209 | 陵江花园Ⅰ(配) | 800 | 10kV团市线946 | 682.2847
1210 | 御景玖园三期#4公（配） | 400 | 10kV蔡草线618 | 334.0082
1211 | 金科幸福里#8（公配） | 800 | 10kV蔡云线613 | 640
1212 | 中医院（箱） | 400 | 10kV北滨线914 | 326.5143
1213 | 御景#4公（配） | 800 | 10kV蔡草线618 | 656.3316
1214 | 美利花都#1变 | 630 | 10kV翡花线617 | 542.2507
1215 | 翡翠湾一期#2（配） | 630 | 10kV翡恒一线648 | 517.7901
1216 | 10kV东棚二线2-1#公用配电室B2#配（#5） | 630 | 10kV东棚二线636 | 527.0256
1217 | 文星湾北桥头(配) | 400 | 10kV团市线946 | 382.0449
1218 | 10kV东棚二线2-1#公用配电室B3#配（#6） | 630 | 10kV东棚二线636 | 527.1746
1219 | 重庆广田房地产开发公司配电室3#变压器 | 1250 | 10kV团市线946 | 1037.1951
1220 | 气矿住宅4#（配） | 800 | 10kV蔡云线613 | 661.7163
1221 | 美利花都二期#5（配） | 630 | 10kV翡花线617 | 523.3521
1222 | 溪山春晓#4（配） | 630 | 10kV灯旭线945 | 504.0389
1223 | 翡翠充电桩（箱） | 400 | 10kV翡皇线639 | 338.9092
1224 | 城北花园（配） | 800 | 10kV团市线946 | 686.7694
1225 | 御景玖园三期#7公（配） | 630 | 10kV蔡草线618 | 511.6061
1226 | 鼎雅心语琚4#变 | 800 | 10kV歇东线925 | 688.2724
1227 | 万科金域华府#11（配） | 630 | 10kV北桥线932 | 537.8484
1228 | 美利花都二期#3（配） | 800 | 10kV翡花线617 | 659.5673
1229 | 林田花园(箱) | 630 | 10kV团市线946 | 553.297
1230 | 畔溪名都7#（箱）变压器 | 630 | 10kV北富线957 | 560.6764
1231 | 云山花园1#配变 | 800 | 10kV团泉线932 | 685.111
1232 | 融创6#（配） | 630 | 10kV梅融一线926 | 525.9566
1233 | 10kV云锦山#5配 | 800 | 10kV双云一线911 | 645.6602
1234 | 金科美院#9（公配） | 800 | 10kV蔡云线613 | 665.0102
1235 | 柑研所小区1#配变 | 630 | 10kV歇林线918 | 540.401
1236 | 中庚城E区充电桩（箱） | 400 | 10kV蔡同线643 | 320
1237 | 星海家园#3（配） | 400 | 10kV团象线922 | 341.2418
1238 | 万寿1#（配）1B配变 | 800 | 10kV高安二线932 | 677.2949
1239 | 童家溪（箱） | 630 | 10kV翡井线637 | 558.9595
1240 | 万科观承#21公（配） | 800 | 10kV灯金三线947 | 669.9051
1241 | 状元府第Ⅲ3#(配) | 1000 | 10kV凤状线923 | 836.2898
1242 | 缙云香缇#3（配） | 500 | 10kV凤状线923 | 430.2724
1243 | 樾景台#9（配） | 400 | 10kV双镇线937 | 331.7276
1244 | 新城安置房#3配 | 630 | 10kV双镇线937 | 511.7454
1245 | 复兴镇双龙二社居民新村(箱）变 | 250 | 10kV复歇线624 | 238.7037
1246 | 水土镇大地村电力隧道照明(箱) | 125 | 10kV高丰线955 | 111.3045
1247 | 状元府第Ⅱ3#(配) | 1000 | 10kV凤状线923 | 825.4112
1248 | 樾景台#8（配） | 800 | 10kV双镇线937 | 663.3173
1249 | 新城安置房#1配 | 630 | 10kV双镇线937 | 518.0265
1250 | 铁建城南姚家湾#1配电室1#变压器 | 630 | 10kV凤状线923 | 544.8973
1251 | 缙云香缇#1公建（配） | 500 | 10kV凤状线923 | 416.0194
1252 | 缙云香缇#2公建（配） | 500 | 10kV凤状线923 | 413.3378
1253 | 铁建姚家湾#3（配）变压器 | 315 | 10kV凤状线923 | 252
1254 | 樾景台#3（配） | 500 | 10kV双镇线937 | 410.3898
1255 | 樾景台#4（配） | 630 | 10kV双镇线937 | 532.5391
1256 | 周家沟1#(箱) | 400 | 10kV复歇线624 | 330.3714
1257 | 长沟三社居民新村变压器 | 400 | 10kV复歇线624 | 322.599
1258 | 滨江路#5停车场(箱) | 400 | 10kV云阳线931 | 363.8796
1259 | 盐井坝#3（箱）630 | 630 | 10kV歇镇线922 | 518.1464
1260 | 博翠山#2（配） | 630 | 10kV灯科线959 | 521.24
1261 | 10kV古佛农民新村#1（箱） | 500 | 10kV静桥线622 | 426.8071
1262 | 博翠山麓#7（配） | 630 | 10kV翡碚五线631 | 504.609
1263 | 嘉湾壹号K组团#2（配） | 800 | 10kV翡丽二线632 | 640.0337
1264 | 和欣家园4组团#4(配) | 800 | 10kV高路线915 | 680.6194
1265 | 山语城二期#3（配） | 630 | 10kV梅山线935 | 527.0483
1266 | 丽景紫园一期#5（变） | 800 | 10kV翡丽二线632 | 682.052
1267 | 建发和玺#4公（配） | 500 | 10kV蔡建线646 | 410.0194
1268 | 北区#5(配) | 800 | 10kV灯科线959 | 659.6592
1269 | 两江印#2（配） | 630 | 10kV虎里二线918 | 515.4609
1270 | 嘉湾B组团#2（公配） | 800 | 10kV蔡民线622 | 679.4806
1271 | 花语小镇公建#1(配) | 500 | 10kV静商一线634 | 405.6173
1272 | 博翠未来#7（配） | 800 | 10kV蔡来线633 | 644.7449
1273 | 花城三期#11公（配） | 800 | 10kV万太二线933 | 652.9918
1274 | 碚都B区#6（配） | 800 | 10kV翡碚三线627 | 662.2796
1275 | 碚都A区#10（配） | 630 | 10kV翡碚三线627 | 541.3469
1276 | 碚都A区#7（配） | 800 | 10kV翡碚三线627 | 671.6408
1277 | 缙云新居19#公配1#（配） | 630 | 10kV歇解线935 | 528.9951
1278 | 10kV古佛农民新村#2（箱） | 500 | 10kV静桥线622 | 419.5092
1279 | 山语城二期#1（配） | 630 | 10kV梅山线935 | 526.8442
1280 | 碚都D区#7（配） | 630 | 10kV翡碚五线631 | 544.0681
1281 | 映湖#5（配) | 500 | 10kV虎里二线918 | 403.7286
1282 | 和欣家园3组团#1(配) | 800 | 10kV高路线915 | 678.5592
1283 | 和欣家园3组团#4(配) | 800 | 10kV高路线915 | 672.0173
1284 | 映湖二期#6（配） | 630 | 10kV虎里三线913 | 516.5332
1285 | 万科十七英里#6（配） | 800 | 10kV翡丽二线632 | 653.1296
1286 | 枫丹宸悦#7（配） | 800 | 10kV蔡民线622 | 641.2367
1287 | 山语城二期#2（配） | 630 | 10kV梅山线935 | 524.6026
1288 | 缙云新居19#公配3#（配） | 630 | 10kV歇解线935 | 526.4198
1289 | 解放台经济适用房#5配 | 800 | 10kV歇镇线922 | 683.023
1290 | 状元府第5#变 | 630 | 10kV梅云线913 | 543.7019
1291 | 静观山水4期#3(配) | 500 | 10kV静商一线634 | 429.3418
1292 | 花语小镇#2(配) | 500 | 10kV静商一线634 | 429.4214
1293 | 山语城二期#7（配） | 800 | 10kV梅山线935 | 678.198
1294 | 961水墨江山#1（配）800 | 800 | 10kV凤水一线926 | 669.6143
1295 | 山语城#1（配） | 500 | 10kV梅山线935 | 433.0673
1296 | 万科十七英里#1（配） | 800 | 10kV翡丽二线632 | 665.8704
1297 | 映湖二期#1（配） | 630 | 10kV虎里三线913 | 513.7733
1298 | 盐井坝#2（箱）630 | 630 | 10kV歇镇线922 | 526.8539
1299 | 山语城#2（配） | 500 | 10kV梅山线935 | 426.5622
1300 | 静观山水4期#5(配) | 630 | 10kV静商一线634 | 511.5348
1301 | 沿海赛洛城#4（配） | 630 | 10kV梅沿二线951 | 553.1934
1302 | 竹木经营站（箱） | 400 | 10kV歇镇线922 | 342.7112
1303 | 缙云新居#20公配1B | 800 | 10kV歇解线935 | 676.0551
1304 | 恒友物业#2箱变 | 500 | 10kV歇镇线922 | 431.4051
1305 | 山语城二期#4（配） | 630 | 10kV梅山线935 | 532.0532
1306 | 嘉湾N15#3（配） | 800 | 10kV蔡民线622 | 640
1307 | 缙云新居19#公配2#（配） | 630 | 10kV歇解线935 | 534.6997
1308 | 复兴华府（箱） | 800 | 10kV复镇线613 | 666.9566
1309 | 10kV枫丹宸悦#2（配） | 630 | 10kV蔡民线622 | 509.4876
1310 | 10kV东丽二线天府丽正8#（配） | 500 | 10kV东丽二线642 | 422.5306
1311 | 南区#7(配） | 800 | 10kV蔡民线622 | 656.3469
1312 | 北区#6(配) | 800 | 10kV灯科线959 | 663.9847
1313 | 春屿江岸#3公（配） | 630 | 10kV灯科线959 | 504.0162
1314 | 静观山水4期#7（配） | 500 | 10kV静商一线634 | 432.7582
1315 | 北区#2(配) | 800 | 10kV灯科线959 | 666.5776
1316 | 缙云新居17#公配1#（配） | 800 | 10kV歇解线935 | 677.7541
1317 | 缙云新居18#公配3#（配） | 630 | 10kV歇解线935 | 528.101
1318 | 博翠山#5（配） | 800 | 10kV灯科线959 | 659.702
1319 | 天和苑3#（箱）变压器 | 800 | 10kV翡丽二线632 | 677.1969
1320 | 水墨江山#6（配） | 630 | 10kV凤水一线926 | 529.2284
1321 | 缙云新居#22公配7B | 800 | 10kV歇解线935 | 676.2816
1322 | 静观逸静居（配） | 630 | 10kV静陡线619 | 550.8416
1323 | 花语小镇#4(配) | 500 | 10kV静商一线634 | 420.3112
1324 | 龙湖椿山#2公（配） | 800 | 10kV翡民线624 | 651.9939
1325 | 碚都B区#7（配） | 800 | 10kV翡碚三线627 | 671.7786
1326 | 花城三期#1公（配） | 800 | 10kV万太二线933 | 652.0337
1327 | 山语城二期#5（配） | 630 | 10kV梅山线935 | 532.552
1328 | 缙云新居18#公配2#（配） | 630 | 10kV歇解线935 | 535.3411
1329 | 和欣家园3组团#3(配) | 800 | 10kV高路线915 | 674.4449
1330 | 碚都D区#4（配） | 500 | 10kV翡碚五线631 | 435.7429
1331 | 水墨江山#7（配） | 500 | 10kV凤水一线926 | 407.4633
1332 | 10kV东丽二线天府丽正7#（配） | 500 | 10kV东丽二线642 | 428.7265
1333 | 10kV东丽二线丽云花园#4（配） | 800 | 10kV东丽二线642 | 667.5755
1334 | 万科十七英里#3（配） | 800 | 10kV翡丽二线632 | 671.2643
1335 | 嘉湾N15#2（配） | 800 | 10kV蔡民线622 | 658.3857
1336 | 琨瑜府#12（配） | 630 | 10kV梅沿二线951 | 531.2757
1337 | 新城国际4#(配) | 1000 | 10kV凤云线932 | 832.4673
1338 | 博翠未来#6（配） | 800 | 10kV蔡来线633 | 646.4102
1339 | 博翠未来#2（配） | 630 | 10kV蔡来线633 | 513.5789
1340 | 水墨江山#4（配） | 630 | 10kV凤水一线926 | 534.3337
1341 | 映湖二期#8（配） | 800 | 10kV虎里三线913 | 655.1163
1342 | 缙云小区4#（配） | 800 | 10kV梅云线913 | 678.8776
1343 | 光明小区（箱） | 630 | 10kV歇镇线922 | 504
1344 | 嘉湾N15#1（配） | 800 | 10kV蔡民线622 | 654.4459
1345 | 博翠山麓#3（配） | 630 | 10kV翡碚五线631 | 519.0664
1346 | 椿山璟宸#2公（配） | 800 | 10kV翡民线624 | 651.8531
1347 | 万和世家B区1#（箱）变压器 | 800 | 10kV翡丽二线632 | 689.6776
1348 | 万科十七英里#7（配） | 800 | 10kV翡丽二线632 | 651.4673
1349 | 万科十七英里#4（配） | 800 | 10kV翡丽二线632 | 674.5643
1350 | 10kV嘉湾壹号#3（配） | 800 | 10kV蔡民线622 | 659.6745
1351 | 北区#9（配） | 800 | 10kV灯科线959 | 667.8112
1352 | F组团#2（配） | 800 | 10kV灯科线959 | 662.5429
1353 | 博翠未来#1（配） | 630 | 10kV蔡来线633 | 512.9472
1354 | 嘉茵苑#2(配) | 1000 | 10kV凤云线932 | 826.3418
1355 | 天和苑5#（箱）变压器 | 630 | 10kV翡丽二线632 | 538.9692
1356 | 建发和玺#1公（配） | 800 | 10kV蔡建线646 | 651.5684
1357 | 映湖二期#10（配） | 800 | 10kV虎里三线913 | 657.7765
1358 | 新城国际6#(配) | 630 | 10kV凤云线932 | 521.2984
1359 | 青峰健康产业3#公变（配） | 315 | 10kV静桥线622 | 270.3317
1360 | 建发和玺#6公（配） | 800 | 10kV蔡建线646 | 642.2347
1361 | 花城三期#3公（配） | 800 | 10kV万太二线933 | 660.3296
1362 | 映湖二期#9（配） | 800 | 10kV虎里三线913 | 658.502
1363 | 山语城#3（箱） | 630 | 10kV梅山线935 | 534.0907
1364 | 东风花园 | 400 | 10kV歇解线935 | 354.9668
1365 | 椿山璟宸#3公（配） | 800 | 10kV翡民线624 | 649.4408
1366 | 博翠山麓#2（配） | 800 | 10kV翡碚五线631 | 655.2051
1367 | 万科十七英里#12（配） | 400 | 10kV翡丽二线632 | 334.4459
1368 | 和欣家园4组团#3(配) | 800 | 10kV高路线915 | 667.5143
1369 | 映湖二期#4（配） | 630 | 10kV虎里三线913 | 513.5238
1370 | 金韵供销社箱变 | 400 | 10kV歇镇线922 | 359.9376
1371 | 两江印#3（配） | 800 | 10kV虎里二线918 | 650.4969
1372 | 静观山水4期#11（配） | 800 | 10kV静商一线634 | 645.4796
1373 | 万科十七英里#9（配） | 800 | 10kV翡丽二线632 | 667.7439
1374 | 和欣家园2组团#3（配） | 800 | 10kV高路线915 | 660.6082
1375 | 建发和玺#5公（配） | 630 | 10kV蔡建线646 | 511.7615
1376 | 嘉康花园二期1#配电室2B(配） | 400 | 10kV五镇线932 | 363.6571
1377 | 博翠山#14（配） | 630 | 10kV灯科线959 | 513.3165
1378 | 博翠山#11（配） | 800 | 10kV灯科线959 | 651.3143
1379 | 山语城#10(配) | 250 | 10kV梅山线935 | 200
1380 | 解放台经济适用房#1配 | 800 | 10kV歇镇线922 | 695.0485
1381 | 水墨江山#5（配） | 630 | 10kV凤水一线926 | 539.6657
1382 | 静观山水4期#6（公建） | 630 | 10kV静商一线634 | 504
1383 | 两江印#1（配） | 630 | 10kV虎里二线918 | 515.38
1384 | 丽景紫园二期#1（配） | 800 | 10kV翡丽二线632 | 662.9592
1385 | 万科十七英里#8（配） | 800 | 10kV翡丽二线632 | 653.35
1386 | 北辰丽景2#配 | 630 | 10kV凤云线932 | 539.4033
1387 | 山语城#8(配) | 800 | 10kV梅山线935 | 670.101
1388 | 民成1#（嘉康花园）配 | 630 | 10kV五镇线932 | 556.7016
1389 | 琨瑜府#3（配） | 800 | 10kV梅沿二线951 | 664.9704
1390 | 映湖二期#5（配） | 630 | 10kV虎里三线913 | 511.1072
1391 | 缙和苑（箱） | 500 | 10kV梅云线913 | 459.1214
1392 | 解放台经济适用房#2配变 | 800 | 10kV歇镇线922 | 690.9668
1393 | 丽景紫园二期#7（配） | 800 | 10kV翡丽二线632 | 662.1143
1394 | 10kV静观山水4期#10（配） | 800 | 10kV静商一线634 | 646.9459
1395 | 嘉湾B组团#3（公配） | 800 | 10kV蔡民线622 | 677.6531
1396 | 三益物业（箱） | 630 | 10kV北阳线937 | 542.1406
1397 | 琨瑜府#10（配） | 630 | 10kV梅沿二线951 | 533.1674
1398 | 10kV水墨江山二期#5（配） | 800 | 10kV凤水一线926 | 640.1194
1399 | 丽景紫园一期#1（配） | 800 | 10kV翡丽二线632 | 675.3357
1400 | 花城三期#2公（配） | 800 | 10kV万太二线933 | 661.6459
1401 | 水墨江山#2（配）800 | 800 | 10kV凤水一线926 | 660.7673
1402 | 逸景苑6#（配） | 800 | 10kV凤云线932 | 670.3704
1403 | 枫丹宸悦#8（配） | 800 | 10kV蔡民线622 | 640.0061
1404 | 10kV静观山水4期#8（配） | 800 | 10kV静商一线634 | 650.7878
1405 | 碚都A区#6（配） | 800 | 10kV翡碚三线627 | 669.3204
1406 | 北区#8（配） | 800 | 10kV灯科线959 | 665.1082
1407 | 碚都A区#11（配） | 630 | 10kV翡碚三线627 | 537.6216
1408 | 花城三期#12公（配） | 800 | 10kV万太二线933 | 640
1409 | 丽景紫园三期#2(配) | 800 | 10kV翡丽二线632 | 686.0592
1410 | 静观山水4期#12（配 ） | 400 | 10kV静商一线634 | 320.0122
1411 | 春屿江岸#1公（配） | 800 | 10kV灯科线959 | 642.4551
1412 | 两江印#4（配） | 800 | 10kV虎里二线918 | 659.1449
1413 | 北温泉九号7#（配） | 800 | 10kV云九线933 | 676.1592
1414 | 北辰丽景1#配 | 630 | 10kV凤云线932 | 539.5199
1415 | 水墨江山#3（配） | 630 | 10kV凤水一线926 | 529.0049
1416 | 碚都C区#9（配） | 800 | 10kV翡碚三线627 | 676.3949
1417 | 龙湖椿山#4公（配） | 800 | 10kV翡民线624 | 648.5622
1418 | 映湖二期#3（配） | 800 | 10kV虎里三线913 | 640
1419 | 龙江花园#5(配) | 630 | 10kV北五二线958 | 538.6097
1420 | 和欣家园4组团#6(配) | 800 | 10kV高路线915 | 674.1816
1421 | 缙云新居#21公配6B | 800 | 10kV歇解线935 | 664.6337
1422 | 缙云新居9号公配2号（配） | 630 | 10kV歇解线935 | 505.0431
1423 | 枫丹宸悦#4（配） | 400 | 10kV蔡民线622 | 320
1424 | 建发和玺#2公（配） | 800 | 10kV蔡建线646 | 654.0296
1425 | 星瀚#9（配） | 400 | 10kV翡碚五线631 | 320.0061
1426 | 解放台经济适用房#3配 | 800 | 10kV歇镇线922 | 692.4158
1427 | 映湖二期#7（配） | 400 | 10kV虎里三线913 | 320.0459
1428 | 五路口开闭所2#配变 | 800 | 10kV北五二线958 | 714.199
1429 | 万科十七英里#2（配） | 800 | 10kV翡丽二线632 | 669.7245
1430 | 星瀚#1（配） | 800 | 10kV翡碚五线631 | 663.5561
1431 | 映湖二期#2（配） | 630 | 10kV虎里三线913 | 513.2322
1432 | 逸景苑#3(配) | 630 | 10kV凤云线932 | 531.7874
1433 | 碚都D区#2（配） | 800 | 10kV翡碚五线631 | 679.3337
1434 | 新房子6#箱变 | 400 | 10kV北阳线937 | 320.0061
1435 | 10kV东丽二线丽云花园#2（配） | 800 | 10kV东丽二线642 | 665.8092
1436 | 嘉湾B组团#1（公配） | 800 | 10kV蔡民线622 | 671.1908
1437 | 枫丹宸悦#3（配） | 630 | 10kV蔡民线622 | 508.7457
1438 | 琨瑜府#14（配） | 315 | 10kV梅沿二线951 | 252
1439 | 华伟安置房4号配 | 500 | 10kV歇镇线922 | 406.7151
1440 | 和欣家园2组团#1（配） | 800 | 10kV高路线915 | 677.2031
1441 | 枫丹宸悦#6（配） | 800 | 10kV蔡民线622 | 641.4602
1442 | 花城三期#4公（配） | 800 | 10kV万太二线933 | 694.0551
1443 | 生活区#1（配）800 | 800 | 10kV歇镇线922 | 658.4286
1444 | 丽景紫园一期#4（配） | 500 | 10kV翡丽二线632 | 429.3724
1445 | 碚都C区#8（配） | 800 | 10kV翡碚三线627 | 678.2653
1446 | 和欣家园4组团#5(配) | 800 | 10kV高路线915 | 668.9898
1447 | 10kV静观山水4期#9（配） | 800 | 10kV静商一线634 | 647.2796
1448 | 北区#10（配） | 800 | 10kV灯科线959 | 664.9551
1449 | 嘉湾壹号K组团#3（配） | 800 | 10kV翡丽二线632 | 640
1450 | 博翠山#17（配） | 630 | 10kV灯科线959 | 505.1079
1451 | 花语小镇#3(配) | 500 | 10kV静商一线634 | 424.4898
1452 | 和欣家园4组团#2(配) | 630 | 10kV高路线915 | 538.2306
1453 | 和欣家园3组团#2(配) | 800 | 10kV高路线915 | 672.449
1454 | 碚都D区#5（配） | 800 | 10kV翡碚五线631 | 672.7061
1455 | 10kV俊强房地产公（配） | 800 | 10kV静陡线619 | 662.2857
1456 | 椿山璟宸#4公（配） | 800 | 10kV翡民线624 | 646.5173
1457 | 龙湖椿山#1公（配） | 800 | 10kV翡民线624 | 651.1
1458 | 花语小镇#1(配) | 500 | 10kV静商一线634 | 429.0112
1459 | 水墨江山#8（配） | 500 | 10kV凤水一线926 | 421.052
1460 | 962缙云新居11号公配1号（配） | 800 | 10kV歇解线935 | 640.5051
1461 | 博翠未来#3（配） | 630 | 10kV蔡来线633 | 512.7463
1462 | 万科十七英里#13（配） | 400 | 10kV翡丽二线632 | 330.6959
1463 | 10kV东丽二线丽云花园#3（配） | 630 | 10kV东丽二线642 | 541.0328
1464 | 和欣家园1组团#2（配） | 800 | 10kV高路线915 | 677.1786
1465 | 嘉湾壹号K组团#1（配） | 800 | 10kV翡丽二线632 | 640.3092
1466 | 建发和玺#3公（配） | 500 | 10kV蔡建线646 | 407.5918
1467 | 花语小镇公建#2(配) | 500 | 10kV静商一线634 | 408.0755
1468 | 残联（箱） | 500 | 10kV北电线924 | 415.2173
1469 | 江山假日2#（箱）变压器 | 800 | 10kV皇江线936 | 673.6031
1470 | 10kV东棚三线5#配电室B3#配（#32） | 630 | 10kV东棚三线615 | 551.5672
1471 | 和欣家园#5（配） | 800 | 10kV土飞一线612 | 669.7184
1472 | 中安二期3B变 | 1000 | 10kV翡中一线622 | 819.95
1473 | 川仪成套厂1#（箱）变压器 | 400 | 10kV北长线956 | 379.801
1474 | 金港国际16#（配） | 630 | 10kV凤金线946 | 531.4928
1475 | 光亮大厦（配） | 630 | 10kV梅林线924 | 549.6884
1476 | 张家桥小区6#箱变 | 630 | 10kV皇水线931 | 538.9628
1477 | 同兴工业园区还建房4#箱变 | 630 | 10kV皇水线931 | 537.6832
1478 | 金港国际9#（配） | 800 | 10kV凤金线946 | 668.5888
1479 | 奥山府#1（配） | 800 | 10kV万月一线912 | 746.6531
1480 | 张家沟二期还建房2#（配） | 315 | 10kV梅仪线943 | 292.9653
1481 | 石岭山（箱） | 400 | 10kV湾云线922 | 322.0112
1482 | 新石坑3#(箱) | 315 | 10kV北电线924 | 286.3323
1483 | 华嘉小区(配) | 500 | 10kV云阳线931 | 418.0031
1484 | 竹林湾小区1#（箱）变压器 | 800 | 10kV皇水线931 | 668.8582
1485 | 顺安爆破1#（箱） | 500 | 10kV湾云线922 | 416.8294
1486 | 永兴1#公建13B（配） | 800 | 10kV高永线923 | 655.0122
1487 | 集美嘉悦#28（公配） | 800 | 10kV蔡丰二线626 | 658.4133
1488 | 溪岸云蔚#5公（配） | 800 | 10kV万溪线918 | 646.3643
1489 | 10kV江山假日#1(配) | 800 | 10kV皇江线936 | 685.5694
1490 | 重庆蚕业科学技术研究院#2箱变 | 400 | 10kV东龙线617 | 321.6255
1491 | 竹芸山水Ⅱ1#（配） | 800 | 10kV团郭线937 | 663.7918
1492 | 思源公租房17#配 | 800 | 10kV万思线928 | 674.1724
1493 | 金科集美嘉悦#21（公配） | 800 | 10kV蔡丰二线626 | 657.2898
1494 | 金港国际6#（配） | 800 | 10kV凤金线946 | 668.8184
1495 | 中安二期2B变 | 800 | 10kV翡中一线622 | 664.1255
1496 | 10kV东棚四线4#配电室B2#配（#27） | 800 | 10kV东棚四线637 | 667.8929
1497 | 黄桷正街#2（箱） | 800 | 10kV东飞线643 | 662.6469
1498 | 吾悦广场#6(配) | 630 | 10kV北悦二线944 | 504.2462
1499 | 北渝星城#16（配） | 800 | 10kV北电线924 | 640
1500 | 国土局1#（箱） | 400 | 10kV北电线924 | 369.1755
1501 | 龙凤大道加气站(箱) | 500 | 10kV北电线924 | 406.9888
1502 | 和源家园二期#5（配） | 400 | 10kV书家一线913 | 352.0204
1503 | 江山假日C组团5#(配) | 200 | 10kV皇水线931 | 192.3296
1504 | 金港国际7#（配） | 800 | 10kV凤金线946 | 669.9755
1505 | 朗诗#14（配） | 250 | 10kV蔡丰二线626 | 200.0131
1506 | 顺安爆破5#（箱） | 400 | 10kV湾云线922 | 339.95
1507 | 10kV东朱线巴渝新村#1（配） | 500 | 10kV东朱线639 | 427.4194
1508 | 竹芸山水Ⅱ3#（配） | 800 | 10kV团郭线937 | 669.9051
1509 | 朗诗#11（配） | 250 | 10kV蔡丰二线626 | 200.0065
1510 | 水月康居小区（箱）变压器 | 500 | 10kV土飞一线612 | 441.0278
1511 | 张家沟1#（箱） | 400 | 10kV梅仪线943 | 332.6857
1512 | 奥山府#4（配） | 800 | 10kV万月一线912 | 731.6837
1513 | 嘉皇房地产农贸市场二期变压器 | 500 | 10kV蔡镇线624 | 424.3673
1514 | 中庚城B地块#7（配） | 800 | 10kV蔡中线623 | 666.7857
1515 | 永兴3#公配9B（配） | 800 | 10kV高永线923 | 659.0163
1516 | 滨江路#4停车场(箱) | 630 | 10kV云阳线931 | 532.1536
1517 | 集美嘉悦#26（公配） | 800 | 10kV蔡丰二线626 | 665.6071
1518 | 和源家园二期#9（配） | 500 | 10kV书家一线913 | 418.3
1519 | 竹林湾廉租房3#(箱） | 315 | 10kV皇水线931 | 275.9715
1520 | 龙凤二村(配) | 630 | 10kV北长线956 | 530.4256
1521 | 红雨花园2#（箱） | 630 | 10kV梅林线924 | 538.864
1522 | 10kV东棚一线3-3#配电室B2#配（#14） | 800 | 10kV东棚一线616 | 672.6143
1523 | 自来水厂#1（箱） | 200 | 10kV团云线911 | 170.8429
1524 | 10KV东棚三线3-2#配电室B3#配（#23） | 800 | 10kV东棚三线615 | 678.3163
1525 | 国土局2#（箱） | 400 | 10kV北电线924 | 377.4745
1526 | 渝广高速静观服务区充电站#1（箱） | 630 | 10kV静鑫线612 | 562.2474
1527 | 集美嘉悦#25（公配） | 630 | 10kV蔡丰二线626 | 504.0033
1528 | 顺安爆破4#（箱） | 400 | 10kV湾云线922 | 336.748
1529 | 市一师家属区#2(箱) | 500 | 10kV团云线911 | 415.1929
1530 | 溪岸云蔚#6公（配） | 800 | 10kV万溪线918 | 644.0714
1531 | 红雨花园1#（箱） | 500 | 10kV梅林线924 | 436.551
1532 | 重煤二建#2(配) | 500 | 10kV北长线956 | 431.751
1533 | 10KV东棚三线3-2#配电室B1#配（#21） | 800 | 10kV东棚三线615 | 668.7265
1534 | 江山假日B组团2#（箱） | 800 | 10kV皇江线936 | 674.8306
1535 | 永兴1#公配2B（配） | 800 | 10kV高永线923 | 663.9143
1536 | 北碚路桥收费站 | 250 | 10kV团云线911 | 237.3812
1537 | 顺安爆破2#（箱） | 400 | 10kV湾云线922 | 341.7531
1538 | 奥山府#3（配） | 800 | 10kV万月一线912 | 650.4051
1539 | 农民新村一期1#（箱）变压器 | 800 | 10kV台海线912 | 658.125
1540 | 新兴丰能#3(配) | 800 | 10kV蔡丰二线626 | 688.9
1541 | 江山假日C组团4#（配） | 800 | 10kV皇水线931 | 674.1541
1542 | 竹芸山水Ⅱ2#（配） | 800 | 10kV团郭线937 | 672.5959
1543 | 竹芸山水Ⅱ4#（配） | 800 | 10kV团郭线937 | 671.8337
1544 | 竹林湾廉租房1#(箱） | 500 | 10kV皇水线931 | 423.3969
1545 | 方山境#2(配) | 800 | 10kV北电线924 | 688.5449
1546 | 重庆蚕业科学技术研究院#5(箱)400 | 400 | 10kV东朱线639 | 330.2429
1547 | 集美嘉悦#29（公配） | 800 | 10kV蔡丰二线626 | 658.7714
1548 | 重庆蚕业科学技术研究院#4(箱)400 | 400 | 10kV东朱线639 | 335.4867
1549 | 10kV华正水文厂集资房10号楼(配) | 400 | 10kV北长线956 | 363.9592
1550 | 状元府第1#变 | 630 | 10kV梅云线913 | 533.5595
1551 | 烟草公司1#变 | 400 | 10kV梅云线913 | 342.2214
1552 | 缙云碧桂#1（配） | 630 | 10kV梅仪线943 | 544.7418
1553 | 永兴1#公建12B（配） | 630 | 10kV高永线923 | 533.7214
1554 | 技术监督局(箱) | 400 | 10kV梅云线913 | 344.2939
1555 | 烟草公司2#变 | 500 | 10kV梅云线913 | 426.4765
1556 | 金科集美嘉悦#20（公配） | 800 | 10kV蔡丰二线626 | 664.7071
1557 | 10kV东棚三线5#配电室B2#配（#31） | 800 | 10kV东棚三线615 | 695.4449
1558 | 朗诗#7（配） | 800 | 10kV蔡丰二线626 | 658.4531
1559 | 顺安爆破6#（箱） | 400 | 10kV湾云线922 | 343.25
1560 | 映月台#1(配) | 800 | 10kV万月一线912 | 657.1918
1561 | 城北公园（箱） | 200 | 10kV梅仪线943 | 164.751
1562 | 中庚城A地块#3（配） | 800 | 10kV蔡中线623 | 666.1673
1563 | 方山境#1(配) | 800 | 10kV北电线924 | 687.3847
1564 | 方山境#4(配) | 800 | 10kV北电线924 | 699.1122
1565 | 10kV东棚一线3-4#配电室B2#配（#18） | 800 | 10kV东棚一线616 | 671.5459
1566 | 缙云元府#1（配） | 400 | 10kV河教线924 | 334.6051
1567 | 正义路B区停车场(箱) | 400 | 10kV北电线924 | 363.4112
1568 | 龙凤街道还建房（箱） | 250 | 10kV北长线956 | 233.9298
1569 | 竹芸山水5#（配） | 400 | 10kV团郭线937 | 326.3765
1570 | 10kV江山假日#3(配) | 630 | 10kV皇江线936 | 548.101
1571 | 10kV东棚一线3-4#配电室B4#配（#20） | 800 | 10kV东棚一线616 | 666.9449
1572 | 朗诗#3（配） | 630 | 10kV蔡丰二线626 | 532.8856
1573 | 永兴2#公建15B（配） | 630 | 10kV高永线923 | 516.0408
1574 | 张家沟2#（配） | 630 | 10kV梅仪线943 | 544.1717
1575 | 团结桥停车场(箱) | 630 | 10kV凤长线922 | 530.3589
1576 | 滨江路#3停车场(箱) | 400 | 10kV云阳线931 | 362.2296
1577 | 10kV东棚四线4#配电室B3#配（#28） | 630 | 10kV东棚四线637 | 526.0991
1578 | 金港国际14#（配） | 500 | 10kV凤金线946 | 423.0969
1579 | 桂花苑#2（配） | 630 | 10kV团郭线937 | 534.8585
1580 | 江山假日C组团2#（配） | 800 | 10kV皇水线931 | 671.3469
1581 | 农转非安置房#5公建（配） | 500 | 10kV北电线924 | 437.2735
1582 | 10kV东朱线天府小区1#（箱） | 630 | 10kV东朱线639 | 542.8403
1583 | 方山境#3(配) | 800 | 10kV北电线924 | 704.5949
1584 | 映月台#2(配) | 800 | 10kV万月一线912 | 653.0041
1585 | 奥山府#5（配） | 630 | 10kV万月一线912 | 510.6505
1586 | 市一师家属区#1(箱) | 400 | 10kV团云线911 | 339.5276
1587 | 材料研究所2#箱变压器 | 630 | 10kV北电线924 | 534.2948
1588 | 莱特酒店（箱） | 200 | 10kV云阳线931 | 160
1589 | 威肯物业（箱） | 400 | 10kV团郭线937 | 344.1806
1590 | 金港国际1#（配） | 800 | 10kV凤金线946 | 679.7316
1591 | 缙云元府#2（配） | 315 | 10kV河教线924 | 256.2565
1592 | 吾悦广场#8(配) | 800 | 10kV北悦二线944 | 649.8878
1593 | 北渝星城#23（配） | 500 | 10kV北电线924 | 432.9878
1594 | 农转非安置房2#（配） | 500 | 10kV北电线924 | 438.8898
1595 | 农转非安置房1#（配） | 630 | 10kV北电线924 | 535.1921
1596 | 张家桥小区1#箱变 | 630 | 10kV皇水线931 | 542.2507
1597 | 复兴服务区北楼充电桩（箱） | 630 | 10kV土高线627 | 564.4892
1598 | 缙云碧桂#3（配） | 630 | 10kV梅仪线943 | 543.3781
1599 | 映月台#5(配) | 630 | 10kV万月一线912 | 543.1027
1600 | 10kV龙凤二村职工集资房（配） | 800 | 10kV北长线956 | 666.2564
1601 | 缙水楼台3#(配) | 630 | 10kV梅林线924 | 541.8069
1602 | 威肯物业（配） | 800 | 10kV土飞一线612 | 683.0714
1603 | 10kV东朱线器皿厂（箱） | 630 | 10kV东朱线639 | 523.4558
1604 | 将军路停车场(箱) | 400 | 10kV北电线924 | 362.9092
1605 | 10kV东棚一线3-4#配电室B3#配（#19） | 800 | 10kV东棚一线616 | 667.0337
1606 | 和欣家园#2（配） | 800 | 10kV土飞一线612 | 670.4531
1607 | 朗诗#2（配） | 800 | 10kV蔡丰二线626 | 667.6092
1608 | 10kV东棚一线3-3#配电室B3#配（#15） | 800 | 10kV东棚一线616 | 660.0112
1609 | 金港国际13#（配） | 500 | 10kV凤金线946 | 432.2776
1610 | 张家桥小区7#箱变 | 630 | 10kV皇水线931 | 541.6903
1611 | 天奇花园(箱) | 630 | 10kV北长线956 | 545.2051
1612 | 朗诗#5（配） | 800 | 10kV蔡丰二线626 | 661.7714
1613 | 北渝星城#21（配） | 800 | 10kV北电线924 | 675.0541
1614 | 华光家属区1#箱变 | 630 | 10kV团郭线937 | 554.7444
1615 | 张家桥小区4#箱变 | 630 | 10kV皇水线931 | 532.7269
1616 | 张家沟3#（配） | 630 | 10kV梅仪线943 | 542.3058
1617 | 供电基地门口（箱）变压器 | 400 | 10kV北长线956 | 320.9949
1618 | 缙云小区1#（配） | 800 | 10kV梅云线913 | 672.5867
1619 | 北渝星城#14（配） | 400 | 10kV北电线924 | 369.7878
1620 | 中安二期1#变 | 1000 | 10kV翡中一线622 | 827.2663
1621 | 顺安爆破3#（箱） | 630 | 10kV湾云线922 | 522.0888
1622 | 顺安爆破7#（箱） | 400 | 10kV湾云线922 | 343.7214
1623 | 北城未来C区4#（配） | 500 | 10kV蔡丰二线626 | 443.5582
1624 | 10kV兴旺华都2#（变） | 500 | 10kV北长线956 | 443.0378
1625 | 10kV东棚一线3-3#配电室B1#配（#13） | 800 | 10kV东棚一线616 | 662.7082
1626 | 金港国际12#（配） | 500 | 10kV凤金线946 | 429.5041
1627 | 永兴2#公配5B（配） | 800 | 10kV高永线923 | 686.8673
1628 | 10kV东棚三线5#配电室B1#配（#30） | 800 | 10kV东棚三线615 | 698.9867
1629 | 溪岸云蔚#4公（配） | 800 | 10kV万溪线918 | 646.2878
1630 | 10kV东朱线巴渝新村#2（配） | 500 | 10kV东朱线639 | 427.0092
1631 | 张家沟二期还建房1#（配） | 630 | 10kV梅仪线943 | 547.6994
1632 | 和源家园二期#4（配） | 400 | 10kV书家一线913 | 371
1633 | 10kV东棚一线3-1#配电室B1#配（#11） | 800 | 10kV东棚一线616 | 677.0816
1634 | 溪岸云蔚#1公（配） | 250 | 10kV万溪线918 | 208.0392
1635 | 10kV东棚三线棚户区6#配电室A1#（配） | 800 | 10kV东棚三线615 | 688.6796
1636 | 10KV东棚三线3-2#配电室B5#配（#25） | 800 | 10kV东棚三线615 | 670.4515
1637 | 集美嘉悦#27（公配） | 800 | 10kV蔡丰二线626 | 664.9551
1638 | 竹林湾廉租房2#(箱） | 500 | 10kV皇水线931 | 419.2857
1639 | 重庆蚕业科学技术研究院#1箱变 | 400 | 10kV东龙线617 | 331.152
1640 | 朗诗#1（配） | 800 | 10kV蔡丰二线626 | 656.9745
1641 | 蔡家农贸市场变压器 | 500 | 10kV蔡镇线624 | 436.7102
1642 | 柳园（公变） | 500 | 10kV偏柳线613 | 428.6776
1643 | 北城未来C区5#（配） | 500 | 10kV蔡丰二线626 | 441.7459
1644 | 顺安爆破8#（箱） | 630 | 10kV湾云线922 | 530.0285
1645 | 溪岸云蔚#2公（配） | 250 | 10kV万溪线918 | 211.4678
1646 | 碚城江畔#3公(配) | 315 | 10kV北泰一线919 | 252
1647 | 溪岸云蔚#3公（配） | 200 | 10kV万溪线918 | 160.052
1648 | 金港国际15#（配） | 630 | 10kV凤金线946 | 527.2686
1649 | 溪岸云蔚#7公（配） | 500 | 10kV万溪线918 | 400.0245
1650 | 10KV东棚三线3-2#配电室B4#配（#24） | 800 | 10kV东棚三线615 | 669.5561
1651 | 金港国际4#（配） | 800 | 10kV凤金线946 | 673.8296
1652 | 金港国际3#（配） | 800 | 10kV凤金线946 | 686.2276
1653 | 金港国际5#（配） | 800 | 10kV凤金线946 | 671.4327
1654 | 新石坑2#(箱) | 500 | 10kV北电线924 | 434.8918
1655 | 千百度1#变 | 800 | 10kV梅云线913 | 679.2357
1656 | 北瑞星座#1(配) | 800 | 10kV梅林线924 | 665.0684
1657 | 金科集美嘉悦#18（公配） | 800 | 10kV蔡丰二线626 | 661.4622
1658 | 集美嘉悦#23（公配） | 800 | 10kV蔡丰二线626 | 666.3143
1659 | 金港国际2#（配） | 800 | 10kV凤金线946 | 680.7082
1660 | 308宿舍配电房Ⅱ(配) | 500 | 10kV团郭线937 | 440.0684
1661 | 10kV东棚四线4#配电室B1#配（#26） | 800 | 10kV东棚四线637 | 663.8622
1662 | 10kV山水庭源#5（配） | 800 | 10kV皇帆线952 | 689.5582
1663 | 农转非安置房4#（配） | 500 | 10kV北电线924 | 427.799
1664 | 农转非安置房3#（配） | 500 | 10kV北电线924 | 431.65
1665 | 10KV东棚三线3-2#配电室B2#配（#22） | 800 | 10kV东棚三线615 | 671.2276
1666 | 天府小区2#箱变 | 315 | 10kV东朱线639 | 299.2659
1667 | 10kV江山假日#4(配) | 630 | 10kV皇江线936 | 535.6197
1668 | 缙云碧桂#2（配） | 630 | 10kV梅仪线943 | 545.137
1669 | 顺安爆破9#（箱） | 400 | 10kV湾云线922 | 333.9347
1670 | 金港国际11#（配） | 500 | 10kV凤金线946 | 437.1571
1671 | 干休所（箱）变压器 | 400 | 10kV北长线956 | 372.7029
1672 | 中庚城B地块#5（配） | 500 | 10kV蔡中线623 | 428.2551
1673 | 和欣家园#1（配） | 800 | 10kV土飞一线612 | 673.5204
1674 | 10kV东棚一线3-1#配电室B2#配（#12） | 800 | 10kV东棚一线616 | 681.4796
1675 | 吾悦广场#7(配) | 630 | 10kV北悦二线944 | 507.058
1676 | 永兴1#公配4B（配） | 800 | 10kV高永线923 | 664.8327
1677 | 永兴2#公配7B（配） | 800 | 10kV高永线923 | 670.2265
1678 | 10kV山水庭源#6（配） | 800 | 10kV皇帆线952 | 684.2592
1679 | 朗诗#13（配） | 800 | 10kV蔡丰二线626 | 648.1122
1680 | 威肯物业（箱） | 800 | 10kV土飞一线612 | 697.1592
1681 | 10kV东棚四线4#配电室B4#配（#29） | 800 | 10kV东棚四线637 | 675.4082
1682 | 22队（箱） | 400 | 10kV北长线956 | 336.2735
1683 | 中庚城B地块#1（配） | 800 | 10kV蔡中线623 | 663.6265
1684 | 万科观承#22公（配） | 800 | 10kV灯金三线947 | 656.8735
1685 | 天生桥粮站（箱） | 400 | 10kV凤五线935 | 348.1173
1686 | 10kV同兴工业园区A区配变 | 1000 | 10kV五工线918 | 844.1429
1687 | 渝南花园1000kvA箱变压器 | 1000 | 10kV北亮线923 | 831.4602
1688 | 两江名居D6#配 | 800 | 10kV灯两三线949 | 683.4235
1689 | 保利#13公（配） | 630 | 10kV凤保一线937 | 522.6038
1690 | 童家溪还建房3# | 500 | 10kV翡井线637 | 448.4147
1691 | 学府江山2#公建配电室#9（配变） | 500 | 10kV北谢线955 | 436.7929
1692 | 万科观承#6（配） | 800 | 10kV灯金三线947 | 666.8133
1693 | 金科三期1#（公配） | 800 | 10kV灯金三线947 | 659.3316
1694 | 金龙湖(箱) | 630 | 10kV梅北线937 | 527.7512
1695 | 学易物业（箱） | 630 | 10kV梅泉线933 | 516.0085
1696 | 金科二期2#公配6B(配) | 630 | 10kV灯金三线947 | 538.7231
1697 | 龙湖三千庭#5公（配） | 800 | 10kV灯金三线947 | 657.1888
1698 | 万科观承#24公（配） | 800 | 10kV灯金三线947 | 663.4306
1699 | 雨台花园1#(箱) | 630 | 10kV梅北线937 | 519.4065
1700 | 红鼎高尔夫#3（配） | 800 | 10kV翡红线644 | 652.7286
1701 | 水天花园C区1#（配） | 500 | 10kV翡红线644 | 417.258
1702 | 金科集美嘉悦#3（公配） | 800 | 10kV灯集线924 | 666.3694
1703 | 保利#12(配) | 630 | 10kV凤保一线937 | 521.943
1704 | 保利#8（配） | 800 | 10kV凤保一线937 | 657.6204
1705 | 万科观承#25公（配） | 800 | 10kV灯金三线947 | 672.0418
1706 | 红鼎高尔夫#4（配） | 800 | 10kV翡红线644 | 654.2806
1707 | 金科二期1#公配1B(配) | 630 | 10kV灯金三线947 | 549.7758
1708 | 万科观承#13公（配） | 800 | 10kV灯金三线947 | 675.6173
1709 | 金科美院#23（公配） | 800 | 10kV灯金三线947 | 660.6724
1710 | 正源橡源#2（配） | 500 | 10kV凤五线935 | 419.2122
1711 | 两江名居C7#配 | 630 | 10kV灯两二线935 | 565.6197
1712 | 金科二期2#公建3B(配) | 630 | 10kV灯金三线947 | 515.014
1713 | 龙湖三千庭#7公（配） | 800 | 10kV灯金三线947 | 658.4133
1714 | 万科观承#27公（配） | 800 | 10kV灯金三线947 | 653.5949
1715 | 金科美院#16（公配） | 800 | 10kV灯金三线947 | 663.5561
1716 | 云景华庭#6(箱) | 500 | 10kV团北线944 | 434.4112
1717 | 红鼎高尔夫#1（配） | 630 | 10kV翡红线644 | 510.942
1718 | 北泉花园#4(配) | 1000 | 10kV团北线944 | 833.3429
1719 | 缙云小区3#（配） | 500 | 10kV梅云线913 | 446.942
1720 | 建发书香府#5（配） | 800 | 10kV灯金三线947 | 672.0449
1721 | 北泉花园#2(配) | 630 | 10kV团北线944 | 536.2902
1722 | 两江名居D1#配 | 630 | 10kV灯两三线949 | 548.4153
1723 | 北泉花园#5(配) | 1250 | 10kV团北线944 | 1025.1102
1724 | 武装部（箱） | 630 | 10kV梅北线937 | 533.9741
1725 | 人定寨4#（箱） | 315 | 10kV土北线638 | 283.3411
1726 | 建发书香府#6（配） | 800 | 10kV灯金三线947 | 678.4306
1727 | 两江名居C8#配 | 630 | 10kV灯两二线935 | 561.3826
1728 | 学府江山#1公用配电室#3（配变） | 500 | 10kV北谢线955 | 453.351
1729 | 金科美院#15（公配） | 800 | 10kV灯金三线947 | 662.1418
1730 | 云景华庭4#配变 | 630 | 10kV团北线944 | 532.2702
1731 | 万科观承#15公（配） | 500 | 10kV灯金三线947 | 423.1245
1732 | 金科集美嘉悦#2（公配） | 800 | 10kV灯集线924 | 661.2694
1733 | 2#配电室变压器 | 630 | 10kV凤宇北线931 | 541.0328
1734 | 金科二期5#公配9B(配) | 630 | 10kV灯金三线947 | 539.2932
1735 | 千里嘉陵#3（配） | 630 | 10kV灯金三线947 | 507.3528
1736 | 红鼎高尔夫#8（配） | 200 | 10kV翡红线644 | 172.3551
1737 | 建发书香府#7（配） | 800 | 10kV灯金三线947 | 640
1738 | 保利5#（公建） | 800 | 10kV凤保一线937 | 653.699
1739 | 沙来垭（箱） | 125 | 10kV复小线612 | 100
1740 | 两江名居C9#配 | 800 | 10kV灯两二线935 | 681.4582
1741 | 恋城公寓1#（配） | 800 | 10kV凤宇北线931 | 685.2816
1742 | 附中2#配电室4#配 | 1000 | 10kV团北线944 | 819.7571
1743 | 裕鑫名都（箱）变压器 | 800 | 10kV北亮线923 | 672.152
1744 | 两江名居C6#配 | 630 | 10kV灯两二线935 | 550.5209
1745 | 保利#9（配） | 800 | 10kV凤保一线937 | 662.7786
1746 | 红鼎高尔夫#5（配） | 630 | 10kV翡红线644 | 514.46
1747 | 和源家园#4（配） | 800 | 10kV书和线918 | 683.2857
1748 | 金科美院#14（公配） | 800 | 10kV灯金三线947 | 666.5224
1749 | 静观廉租房（箱） | 315 | 10kV静发线623 | 272.1879
1750 | 建发书香府#1（配） | 500 | 10kV灯金三线947 | 400
1751 | 万科观承#5（配） | 800 | 10kV灯金三线947 | 670.7929
1752 | 建发书香府#4（配） | 630 | 10kV灯金三线947 | 504
1753 | 金科集美嘉悦#1（公配） | 800 | 10kV灯集线924 | 667.2847
1754 | 金科二期1#公配3B(配) | 630 | 10kV灯金三线947 | 541.227
1755 | 畔溪名都4#（箱） | 400 | 10kV北亮线923 | 320
1756 | 千里嘉陵#5（配） | 315 | 10kV灯金三线947 | 252
1757 | 林机厂（箱） | 400 | 10kV凤五线935 | 338.6092
1758 | 金科二期1#公建2B(配) | 630 | 10kV灯金三线947 | 510.4269
1759 | 金科美院#24（公配） | 800 | 10kV灯金三线947 | 659.3959
1760 | 万科观承#18公（配） | 800 | 10kV灯金三线947 | 673.0245
1761 | 学府江山3#公用配电室#4（配变） | 400 | 10kV北谢线955 | 359.098
1762 | 云景华庭#8(箱) | 500 | 10kV团北线944 | 433.6061
1763 | 金科三期2#（公配） | 630 | 10kV灯金三线947 | 524.6641
1764 | 金科集美嘉悦#13（公配） | 800 | 10kV灯集线924 | 663.1551
1765 | 保利4#（配） | 630 | 10kV凤保一线937 | 533.6501
1766 | 金科集美嘉悦#14（公配） | 800 | 10kV灯集线924 | 657.6908
1767 | 金科二期1#公建1B(配) | 630 | 10kV灯金三线947 | 514.4633
1768 | 金科美院#2（公配） | 800 | 10kV灯金三线947 | 647.3194
1769 | 状元府第6#变 | 630 | 10kV梅云线913 | 516.6078
1770 | 两江名居D4#配 | 1000 | 10kV灯两三线949 | 827.45
1771 | 红鼎高尔夫#6（配） | 500 | 10kV翡红线644 | 411.7857
1772 | 青少年活动中心（箱） | 630 | 10kV梅北线937 | 538.6822
1773 | 水天花园C区2#（配） | 400 | 10kV翡红线644 | 332.7408
1774 | 龙湖三千庭#2公（配） | 800 | 10kV灯金三线947 | 657.8224
1775 | 北渝星城#5（配） | 500 | 10kV北谢线955 | 443.4939
1776 | 附中1#配电室2#（配） | 630 | 10kV团北线944 | 529.5783
1777 | 金科二期7#公配13B(配) | 630 | 10kV灯金三线947 | 533.7214
1778 | 两江名居C2#配 | 630 | 10kV灯两二线935 | 561.0943
1779 | 静观水仙街(配) | 315 | 10kV静发线623 | 273.1111
1780 | 童家溪还建房6# | 500 | 10kV翡井线637 | 443.6408
1781 | 金堡花园（配） | 630 | 10kV静发线623 | 541.9106
1782 | 建发书香府#8（配） | 800 | 10kV灯金三线947 | 640
1783 | 金科集美嘉悦#7（公配） | 800 | 10kV灯集线924 | 665.4143
1784 | 童家溪还建房2# | 500 | 10kV翡井线637 | 444.0555
1785 | 万科观承#26公（配） | 800 | 10kV灯金三线947 | 662.3622
1786 | 附中1#配电室1#（配） | 630 | 10kV团北线944 | 529.4195
1787 | 北泉花园#1(配) | 1000 | 10kV团北线944 | 841.5806
1788 | 九院月亮田分院#2(箱) | 200 | 10kV北亮线923 | 160
1789 | 童家溪还建房5# | 250 | 10kV翡井线637 | 218.9551
1790 | 龙湖三千庭#4公（配） | 800 | 10kV灯金三线947 | 655.7867
1791 | 金科二期6#公配12B(配) | 630 | 10kV灯金三线947 | 544.1458
1792 | 学府江山二期#4(配) | 400 | 10kV北谢线955 | 350.101
1793 | 金科集美嘉悦#10（公配） | 500 | 10kV灯集线924 | 427.6459
1794 | 万科观承#23公（配） | 800 | 10kV灯金三线947 | 652.7561
1795 | 万科观承#14公（配） | 500 | 10kV灯金三线947 | 430.9184
1796 | 金科二期3#公配7B(配) | 630 | 10kV灯金三线947 | 548.6517
1797 | 龙湖三千庭#1公（配） | 800 | 10kV灯金三线947 | 655.2082
1798 | 两江名居C10#配 | 630 | 10kV灯两二线935 | 568.5643
1799 | 学府江山4#公建配电室#7（配变） | 500 | 10kV北谢线955 | 409.551
1800 | 两江名居D7#(配) | 800 | 10kV灯两三线949 | 681.2133
1801 | 两江名居C4#配 | 630 | 10kV灯两二线935 | 548.4283
1802 | 万科观承#19公（配） | 800 | 10kV灯金三线947 | 672.7214
1803 | 西湖山水#5（配） | 630 | 10kV梅湖线934 | 556.8928
1804 | 渝南花园630KVA箱变压器 | 630 | 10kV北亮线923 | 546.1574
1805 | 建发书香府#2（配） | 500 | 10kV灯金三线947 | 400
1806 | 红鼎高尔夫#7（配） | 200 | 10kV翡红线644 | 174.6571
1807 | 万科观承#17公（配） | 800 | 10kV灯金三线947 | 670.4041
1808 | 两江名居A2#配630KVA | 630 | 10kV灯两一线934 | 557.6605
1809 | 万科观承#8（配） | 800 | 10kV灯金三线947 | 679.6796
1810 | 西湖山水#4（配） | 630 | 10kV梅湖线934 | 544.9233
1811 | 金科二期5#公配8B(配) | 630 | 10kV灯金三线947 | 544.5378
1812 | 两江名居C1#配 | 800 | 10kV灯两二线935 | 682.4929
1813 | 恋城公寓2#（配） | 800 | 10kV凤宇北线931 | 695.35
1814 | 金科美院#22（公配） | 800 | 10kV灯金三线947 | 654.4612
1815 | 万科观承#1（配） | 500 | 10kV灯金三线947 | 413.8306
1816 | 两江名居D5#配 | 1000 | 10kV灯两三线949 | 826.9908
1817 | 静观花园小区(配) | 800 | 10kV静发线623 | 663.0128
1818 | 渝兴物业（配） | 315 | 10kV凤五线935 | 252
1819 | 烟草公司（箱）变压器 | 400 | 10kV北亮线923 | 340.1306
1820 | 保利6#（配） | 800 | 10kV凤保一线937 | 671.0714
1821 | 北渝星城#31（配） | 800 | 10kV北谢线955 | 665.1143
1822 | 金科美院#1（公配） | 800 | 10kV灯金三线947 | 657.4
1823 | 保利3#（配） | 630 | 10kV凤保一线937 | 522.552
1824 | 梨园村21#(配) | 400 | 10kV凤五线935 | 358.6969
1825 | 渝碚建司（配） | 630 | 10kV凤五线935 | 530.3103
1826 | 红鼎高尔夫#2（配） | 630 | 10kV翡红线644 | 514.2981
1827 | 10kV土北线白庙子(配) | 630 | 10kV土北线638 | 529.1733
1828 | 国税局#3(配) | 630 | 10kV梅北线937 | 528.9271
1829 | 金科二期1#公配2B(配) | 630 | 10kV灯金三线947 | 542.999
1830 | 云景华庭5#配变 | 315 | 10kV团北线944 | 285.3657
1831 | 万科观承#16公（配） | 800 | 10kV灯金三线947 | 667.3827
1832 | 渝集公司（配） | 630 | 10kV静发线623 | 536.7113
1833 | 万寿公租房2组团#9（配） | 800 | 10kV书万二线922 | 722.5337
1834 | 龙湖三千庭#6公（配） | 800 | 10kV灯金三线947 | 659.3776
1835 | 保利#11(配) | 630 | 10kV凤保一线937 | 521.5316
1836 | 万科观承#10（配） | 800 | 10kV灯金三线947 | 646.0031
1837 | 供电家属Ⅱ（箱） | 630 | 10kV北亮线923 | 518.2209
1838 | 金科集美嘉悦#6（公配） | 800 | 10kV灯集线924 | 666.9939
1839 | 万科观承#9（配） | 800 | 10kV灯金三线947 | 678.1
1840 | 金科美院#17（公配） | 800 | 10kV灯金三线947 | 663.8041
1841 | 建立银鸿苑#2（配） | 800 | 10kV梅湖线934 | 676.4776
1842 | 建发书香府#3（配） | 630 | 10kV灯金三线947 | 504
1843 | 天生路91#（配）变压器 | 630 | 10kV凤五线935 | 555.4674
1844 | 北渝星城#13（配） | 500 | 10kV北谢线955 | 438.501
1845 | 金科美院#13（公配） | 800 | 10kV灯金三线947 | 667.2724
1846 | 金科集美嘉悦#4（公配） | 800 | 10kV灯集线924 | 665.5398
1847 | 千里嘉陵#4（配） | 630 | 10kV灯金三线947 | 509.1831
1848 | 烟草家属（箱）变压器 | 200 | 10kV北亮线923 | 183.7367
1849 | 两江名居C11#配 | 630 | 10kV灯两二线935 | 547.4241
1850 | 万科观承#3（配） | 630 | 10kV灯金三线947 | 518.9206
1851 | 鑫立房地产（配） | 400 | 10kV静发线623 | 358.6878
1852 | 云景华庭1#（配） | 800 | 10kV团北线944 | 670.7224
1853 | 千里嘉陵#2（配） | 630 | 10kV灯金三线947 | 509.4195
1854 | 万科观承#4（配） | 630 | 10kV灯金三线947 | 520.022
1855 | 思源一组团#1（配） | 800 | 10kV书思一线919 | 668.2551
1856 | 保利#14公（配） | 630 | 10kV凤保一线937 | 521.93
1857 | 万科观承#11公（配） | 800 | 10kV灯金三线947 | 674.8
1858 | 金科美院#21（公配） | 800 | 10kV灯金三线947 | 662.2796
1859 | 金科集美嘉悦#8（公配） | 800 | 10kV灯集线924 | 663.9724
1860 | 金科美院#18（公配） | 800 | 10kV灯金三线947 | 659.8551
1861 | 保利1#（配） | 630 | 10kV凤保一线937 | 527.9002
1862 | 金科二期7#公配14B(配) | 630 | 10kV灯金三线947 | 532.9666
1863 | 天赐苑2#（配） | 630 | 10kV凤五线935 | 525.9468
1864 | 龙湖三千庭#3公（配） | 800 | 10kV灯金三线947 | 652.0122
1865 | 金科二期6#公配11B(配) | 630 | 10kV灯金三线947 | 532.701
1866 | 金科美院#5（公配） | 630 | 10kV灯金三线947 | 520.2714
1867 | 北渝星城#29（配） | 800 | 10kV北谢线955 | 681.4949
1868 | 人定寨1#（配） | 800 | 10kV土北线638 | 670.2628
1869 | 万科观承#12公（配） | 800 | 10kV灯金三线947 | 673.8571
1870 | 金科二期2#公配4B(配) | 630 | 10kV灯金三线947 | 536.8507
1871 | 金科集美嘉悦#11（公配） | 800 | 10kV灯集线924 | 656.7633
1872 | 金科二期2#公建4B(配) | 630 | 10kV灯金三线947 | 523.1869
1873 | 两江名居D2#配 | 800 | 10kV灯两三线949 | 678.4612
1874 | 金科美院#4（公配） | 630 | 10kV灯金三线947 | 522.118
1875 | 千里嘉陵#1（配） | 630 | 10kV灯金三线947 | 508.9757
1876 | 人定寨2#（配） | 800 | 10kV土北线638 | 667.4413
1877 | 金科美院#20（公配） | 800 | 10kV灯金三线947 | 665.1357
1878 | 区门诊（箱)变压器 | 400 | 10kV凤五线935 | 340.7949
1879 | 金科二期2#公配5B(配) | 630 | 10kV灯金三线947 | 540.2942
1880 | 万科观承#20公（配） | 800 | 10kV灯金三线947 | 667.2847
1881 | 金科美院#19（公配） | 800 | 10kV灯金三线947 | 666.0112
1882 | 万科观承#7（配） | 800 | 10kV灯金三线947 | 675.1184
1883 | 北渝星城#9（配） | 400 | 10kV北谢线955 | 365.0857
1884 | 金科美院#3（公配） | 630 | 10kV灯金三线947 | 523.9967
1885 | 周家岩还建房#2公（配） | 630 | 10kV北谢线955 | 536.3227
1886 | 华联物业(配) | 500 | 10kV北文线931 | 420.3908
1887 | 两江名居D9#配 | 800 | 10kV灯两三线949 | 683.4847
1888 | 碚峡东路630（箱）变压器 | 630 | 10kV北文线931 | 547.5245
1889 | 鱼塘湾251#（配） | 630 | 10kV北文线931 | 352.4439
1890 | 龙湖椿山#3公（配） | 800 | 10kV翡民线624 | 650.6898
1891 | 10kV樾景台#2（配） | 800 | 10kV双镇线937 | 647.8337
1892 | 10kV樾景台#1(配) | 800 | 10kV双镇线937 | 640
1893 | 10kV金科亿达#4（公配） | 500 | 10kV万金二线938 | 414.7367
1894 | 花城三期#5公（配） | 800 | 10kV万太二线933 | 661.1929
1895 | 和源家园#1（配） | 800 | 10kV书和线918 | 684.1337
1896 | 四季花城#4（配） | 800 | 10kV万花线914 | 658.1286
1897 | 花城三期#8公（配） | 800 | 10kV万太二线933 | 659.9194
1898 | 麓溪半岛#5公（配） | 800 | 10kV万金二线938 | 648.8163
1899 | 花城三期#6公（配） | 800 | 10kV万太二线933 | 662.3867
1900 | 和源家园#2（配） | 800 | 10kV书和线918 | 665.2459
1901 | 成铁家属区（箱） | 630 | 10kV北长线956 | 530.3492
1902 | 四季花城#1（配） | 800 | 10kV万花线914 | 665.2888
1903 | 和源家园#3（配） | 800 | 10kV书和线918 | 681.4306
1904 | 四季花城#3（配） | 800 | 10kV万花线914 | 667.2847
1905 | 四季花城#2（配） | 800 | 10kV万花线914 | 666.4398
1906 | 10kV金科亿达#3（公配） | 500 | 10kV万金二线938 | 430.4469
1907 | 麓溪半岛#6公（配） | 800 | 10kV万金二线938 | 649.8633
1908 | 花城三期#7公（配） | 800 | 10kV万太二线933 | 650.7296
1909 | 状元府第Ⅱ2#(配) | 1000 | 10kV凤状线923 | 849.0531
1910 | 新天花园3#（配） | 400 | 10kV凤谢线934 | 355.2692
1911 | 状元府第Ⅲ4#(配) | 630 | 10kV凤状线923 | 534.4341
1912 | 步云香榭(配)变压器 | 1000 | 10kV凤嘉线948 | 827.2663
1913 | 中医院集资房3#（配） | 250 | 10kV凤谢线934 | 220.049
1914 | 富馨苑2#（箱） | 800 | 10kV凤谢线934 | 680.6633
1915 | 学府江山二期#2（配） | 800 | 10kV凤学线961 | 661.1837
1916 | 司法局（配） | 400 | 10kV凤谢线934 | 349.6449
1917 | 云清路451号(配)变压器 | 1000 | 10kV凤嘉线948 | 832.5255
1918 | 中铁五号1#（配） | 800 | 10kV凤中线916 | 676.4776
1919 | 谢家湾2#(箱) | 400 | 10kV凤谢线934 | 368.9092
1920 | 学府江山二期#1（配） | 800 | 10kV凤学线961 | 663.5408
1921 | 京华花园#2(箱） | 630 | 10kV凤谢线934 | 542.9051
1922 | 祥和公寓（配）变压器 | 630 | 10kV凤嘉线948 | 537.1324
1923 | 京华花园#3(箱） | 630 | 10kV凤谢线934 | 563.1092
1924 | 中央鑫都#3（配） | 800 | 10kV凤中线916 | 655.502
1925 | 谢家湾经济适用房1#配 | 500 | 10kV凤谢线934 | 445.8786
1926 | 缙云香缇#1（配） | 500 | 10kV凤状线923 | 435.201
1927 | 中医院集资房2#（配） | 500 | 10kV凤谢线934 | 424.5265
1928 | 新天花园1#（配） | 630 | 10kV凤谢线934 | 543.1124
1929 | 中央鑫都#2（配） | 800 | 10kV凤中线916 | 657.2745
1930 | 冯时行路1101号#1（配） | 500 | 10kV凤林线942 | 425.8857
1931 | 谢家湾1#(箱) | 500 | 10kV凤谢线934 | 439.6949
1932 | 嘉陵风情街17#，27#配电室1#（配） | 800 | 10kV凤嘉线948 | 674.2245
1933 | 云华路500号（配）变压器 | 800 | 10kV凤嘉线948 | 675.0765
1934 | 城南国土局1#配 | 630 | 10kV凤马线947 | 526.2385
1935 | 中医院集资房1#（配） | 500 | 10kV凤谢线934 | 425.0898
1936 | 桂香苑#2（配） | 630 | 10kV凤状线923 | 534.8973
1937 | 铁建姚家湾#4（配）变压器 | 500 | 10kV凤状线923 | 414.798
1938 | 富馨苑1#（箱） | 800 | 10kV凤谢线934 | 675.8291
1939 | 云清路99#（配）变压器 | 800 | 10kV凤嘉线948 | 672.9786
1940 | 太山2#公配4B（配） | 500 | 10kV万太一线932 | 459.7184
1941 | 樾景台#6（配） | 800 | 10kV双镇线937 | 659.9898
1942 | 樾景台#10（配） | 800 | 10kV双镇线937 | 646.9612
1943 | 山水庭源#1（配） | 800 | 10kV皇帆线952 | 680.9163
1944 | 香洲心城1#（箱）变压器 | 630 | 10kV北生线938 | 548.2793
1945 | 锦绣江山配电室2#变压器 | 1000 | 10kV北嘉线915 | 831.1388
1946 | 锦绣江山配电室3#变压器 | 1000 | 10kV北嘉线915 | 834.8704
1947 | 岩湾#4(配) | 800 | 10kV北嘉线915 | 672.8041
1948 | 锦绣江山配电室1#变压器 | 1000 | 10kV北嘉线915 | 830.8663
1949 | 岩湾#5(配) | 800 | 10kV北嘉线915 | 662.8214
1950 | 岩湾#6(配) | 800 | 10kV北嘉线915 | 663.3051
1951 | 香洲心城7#（配） | 630 | 10kV北生线938 | 532.3511
1952 | 重百房子(配) | 400 | 10kV北中线916 | 357.2429
1953 | 北瑞星座#2(配) | 630 | 10kV梅林线924 | 532.7269
1954 | 缙水楼台4#(配) | 630 | 10kV梅林线924 | 545.7266
1955 | 金龙雅苑（配） | 800 | 10kV梅林线924 | 666.074
1956 | 北碚区宣传部（箱） | 160 | 10kV梅林线924 | 128
1957 | 天奇物业光荣村31#配电室变压器 | 400 | 10kV北中线916 | 346.9235
1958 | 美翠佳园（配） | 800 | 10kV梅林线924 | 669.2255
1959 | 缙水楼台5#(配) | 500 | 10kV梅林线924 | 448.1408
1960 | 10kV第香苑（箱） | 400 | 10kV梅林线924 | 353
1961 | 红雨花园3#（箱） | 500 | 10kV梅林线924 | 435.2857
1962 | 太山11#公建29B（配） | 800 | 10kV万太三线939 | 664.6092
1963 | 太山9#公配22B（配） | 800 | 10kV万太三线939 | 673.3827
1964 | 太山9#公配24B（配） | 800 | 10kV万太三线939 | 681.7367
1965 | 太山9#公配23B（配） | 800 | 10kV万太三线939 | 679.5755
1966 | 太山8#公配21B（配） | 800 | 10kV万太三线939 | 675.6786
1967 | 太山8#公配19B（配） | 800 | 10kV万太三线939 | 679.8847
1968 | 太山10#公建25B（配） | 630 | 10kV万太三线939 | 513.6048
1969 | 太山8#公配18B（配） | 800 | 10kV万太三线939 | 688.7867
1970 | 金科亿达#11（公配） | 500 | 10kV万金一线934 | 420.1735
1971 | 太山10#公建26B（配） | 800 | 10kV万太三线939 | 652.2939
1972 | 金科亿达#12（公配） | 500 | 10kV万金一线934 | 408.2561
1973 | 10kV金科亿达#1（公配） | 500 | 10kV万金一线934 | 429.602
1974 | 10kV金科亿达#2（公配） | 500 | 10kV万金一线934 | 407.4724
1975 | 富民小区3#变 | 630 | 10kV北富线957 | 538.2015
1976 | 富民小区2#变 | 630 | 10kV北富线957 | 541.9656
1977 | 四联公寓(配) | 1000 | 10kV北湾线921 | 826.4673
1978 | 人民花园Ⅰ（箱） | 630 | 10kV北湾线921 | 541.6029
1979 | 中安二期6B变 | 800 | 10kV翡中一线622 | 660.1306
1980 | 中安二期5B变 | 1000 | 10kV翡中一线622 | 823.7367
1981 | 中安三期1B变 | 630 | 10kV翡中二线647 | 544.0064
1982 | 江山假日B组团1#（箱） | 800 | 10kV皇江线936 | 676.9214
1983 | 江山假日B组团5#（箱） | 800 | 10kV皇江线936 | 672.5378
1984 | 中安三期2B变 | 630 | 10kV翡中二线647 | 527.2005
1985 | 中安三期6B变 | 630 | 10kV翡中二线647 | 526.9479
1986 | 中安二期4B变 | 800 | 10kV翡中一线622 | 663.201
1987 | 10kV江山假日#2(配) | 800 | 10kV皇江线936 | 684.7643
1988 | 江山假日B组团4#（箱） | 630 | 10kV皇江线936 | 539.4616
1989 | 和源家园#7（配） | 800 | 10kV书和线918 | 687.8255
1990 | 山水庭源#8（配） | 800 | 10kV皇帆线952 | 671.3531
1991 | 山水庭源#2（配） | 800 | 10kV皇帆线952 | 686.3837
1992 | 和源家园三期#6（配） | 500 | 10kV书家二线911 | 455.4878
1993 | 和源家园二期#8（配） | 500 | 10kV书家一线913 | 418.1806
1994 | 和源家园三期#20（配） | 500 | 10kV书家二线911 | 411.5531
1995 | 思源一组团#10(配) | 800 | 10kV书思一线919 | 673.9827
1996 | 和源家园#5（配） | 800 | 10kV书和线918 | 674.0929
1997 | 和源家园二期#16（配） | 500 | 10kV书家一线913 | 435.9694
1998 | 江州#3（配） | 800 | 10kV书家二线911 | 648.4092
1999 | 961和源家园三期#24（配） | 500 | 10kV书家二线911 | 430.2112
2000 | 和源家园三期#18（配） | 500 | 10kV书家二线911 | 450.1673
2001 | 江州#6（配） | 800 | 10kV书家二线911 | 653.2612
2002 | 思源三组团#1公#2（配） | 800 | 10kV万思线928 | 647.0041
2003 | 和源家园二期#1（配） | 500 | 10kV书家一线913 | 438.899
2004 | 和源家园三期#23（配） | 500 | 10kV书家二线911 | 436.5571
2005 | 辰光#7公（配） | 630 | 10kV万中一线919 | 511.4603
2006 | 辰光#1公（配） | 800 | 10kV万中一线919 | 640.0306
2007 | 辰光#5公（配） | 400 | 10kV万中一线919 | 320
2008 | 辰光#3公（配) | 500 | 10kV万中一线919 | 413.6929
2009 | 辰光#6公（配） | 400 | 10kV万中一线919 | 320
2010 | 和源家园三期#19（配） | 500 | 10kV书家二线911 | 422.2337
2011 | 和源家园三期#9（配） | 500 | 10kV书家二线911 | 431.399
2012 | 和源家园三期#4（配） | 500 | 10kV书家二线911 | 440.249
2013 | 和源家园三期#12（配） | 500 | 10kV书家二线911 | 435.8347
2014 | 江州#2（配） | 800 | 10kV万江线936 | 651.9724
2015 | 和源家园三期#13（配） | 500 | 10kV书家二线911 | 434.4541
2016 | 和源家园二期#13（配） | 500 | 10kV书家一线913 | 428.2765
2017 | 江州#7（配） | 800 | 10kV书家二线911 | 652.7286
2018 | 思源一组团#5（配） | 800 | 10kV书思一线919 | 675.7
2019 | 思源三组团#1公#1（配） | 800 | 10kV万思线928 | 644.5276
2020 | 和源家园三期#3（配） | 500 | 10kV书家二线911 | 425.1847
2021 | 和源家园三期#22（配） | 500 | 10kV书家二线911 | 440.8612
2022 | 江州#5（配） | 800 | 10kV万江线936 | 656.7908
2023 | 和源家园三期#15（配） | 500 | 10kV书家二线911 | 444.6878
2024 | 和源路充电站(箱) | 630 | 10kV书家二线911 | 570.8707
2025 | 悦复大道电缆隧道(箱) | 200 | 10kV书思二线929 | 168.3694
2026 | 和源家园三期#1（配） | 500 | 10kV书家二线911 | 442.7439
2027 | 和源家园三期#5（配） | 500 | 10kV书家二线911 | 443.2306
2028 | 和源家园三期#21（配） | 500 | 10kV书家二线911 | 438.3633
2029 | 和源家园三期#11（配） | 500 | 10kV书家二线911 | 438.3235
2030 | 万寿公租房一组团1#公配2B | 800 | 10kV书万一线921 | 695.6408
2031 | 万寿公租房三组团1#公配3B | 800 | 10kV书万四线932 | 661.5878
2032 | 10kV万寿公租房三组团1#公配1B | 800 | 10kV书万四线932 | 650.0316
2033 | 10kV万寿公租房三组团2#公配5B | 800 | 10kV书万四线932 | 674.0102
2034 | 10kV万寿公租房三组团3#公配10B | 800 | 10kV书万四线932 | 677.1143
2035 | 10kV万寿公租房三组团2#公配4B | 800 | 10kV书万四线932 | 681.6082
2036 | 10kV万寿公租房三组团2#公配6B | 800 | 10kV书万四线932 | 671.1939
2037 | 水厂（箱） | 400 | 10kV北阳线937 | 337.8133
2038 | 熊家院廉租房（箱） | 400 | 10kV北阳线937 | 354.2827
2039 | 旺德旺城2#（配）变压器 | 1250 | 10kV北阳线937 | 1039.1673
2040 | 静观物业2#配 | 630 | 10kV北阳线937 | 562.8177
2041 | 丰和路66号公配2B | 800 | 10kV书万一线921 | 651.4276
2042 | 龙湖二期#1公（配） | 800 | 10kV凤湖一线921 | 674.6622
2043 | 天生丽街#3(配) | 800 | 10kV北丽线959 | 683.0194
2044 | 龙湖北碚新城#3(配) | 800 | 10kV凤湖一线921 | 674.3133
2045 | 紫云台一期二组团#4（配） | 800 | 10kV凤湖一线921 | 680.8582
2046 | 云开路1号#3配电室#4(配) | 630 | 10kV梅湖一线914 | 547.7512
2047 | 紫云台一期二组团#1（配） | 630 | 10kV凤湖一线921 | 550.9194
2048 | 雍锦府#9公(配) | 800 | 10kV凤湖一线921 | 660.4704
2049 | 天生丽街#5(配) | 800 | 10kV北丽线959 | 682.0153
2050 | 雍锦府#5公(配) | 800 | 10kV凤湖一线921 | 640.0153
2051 | 天生房管所(箱) | 315 | 10kV凤五线935 | 302.5461
2052 | 龙湖紫云台#10公建 | 800 | 10kV凤湖一线921 | 650.901
2053 | 龙湖二期#4公（配） | 800 | 10kV凤湖一线921 | 650.6071
2054 | 泰吉滨江#5（配） | 800 | 10kV北泰一线919 | 673.1469
2055 | 天生丽街#4(配) | 630 | 10kV北丽线959 | 529.5296
2056 | 龙湖三期#5公（配） | 800 | 10kV凤湖一线921 | 654.9602
2057 | 紫云台一期二组团#2（配） | 630 | 10kV凤湖一线921 | 545.5355
2058 | 龙湖北碚新城#13（配） | 630 | 10kV凤湖一线921 | 548.9984
2059 | 泰吉滨江#9（配） | 800 | 10kV北泰二线934 | 683.6347
2060 | 泰吉滨江#11（配） | 800 | 10kV北泰二线934 | 686.9347
2061 | 合力物业配电室变压器 | 630 | 10kV北高线939 | 541.8004
2062 | 龙湖三期#2公（配） | 800 | 10kV凤湖一线921 | 663.4857
2063 | 泰吉滨江#6（配） | 800 | 10kV北泰一线919 | 683.8888
2064 | 泰吉滨江#7（配） | 800 | 10kV北泰一线919 | 692.0592
2065 | 龙湖三期#1公（配） | 800 | 10kV凤湖一线921 | 662.9592
2066 | 泰吉滨江#10（配） | 800 | 10kV北泰二线934 | 685.8541
2067 | 聚丰大厦(箱) | 500 | 10kV北高线939 | 459.2255
2068 | 龙湖北碚新城#9（配） | 630 | 10kV凤湖一线921 | 532.0596
2069 | 泰吉滨江#1（配） | 800 | 10kV北泰一线919 | 672.2224
2070 | 石桥房地产配电室变压器 | 630 | 10kV北高线939 | 541.104
2071 | 教堂（配） | 315 | 10kV北高线939 | 293.6683
2072 | 龙湖紫云台#8公用 | 500 | 10kV凤湖一线921 | 443.7204
2073 | 泰吉滨江#8（配） | 800 | 10kV北泰二线934 | 683.5551
2074 | 防疫站（箱） | 315 | 10kV北高线939 | 314.69
2075 | 龙湖紫云台#5配变 | 630 | 10kV凤湖一线921 | 518.6712
2076 | 泰吉滨江#2（配） | 800 | 10kV北泰一线919 | 675.7673
2077 | 碚峡巷62#（箱） | 315 | 10kV北高线939 | 284.6569
2078 | 雍锦府#3公(配) | 800 | 10kV凤湖一线921 | 669.6296
2079 | 泰吉滨江3#（配） | 800 | 10kV北泰一线919 | 677.6867
2080 | 龙湖北碚新城#7(配) | 800 | 10kV凤湖一线921 | 662.9745
2081 | 碚峡巷63#（箱） | 500 | 10kV北高线939 | 435.6602
2082 | 泰吉滨江4#（配） | 800 | 10kV北泰一线919 | 659.7571
2083 | 紫云台一期二组团公建（配） | 800 | 10kV凤湖一线921 | 655.4806
2084 | 龙湖北碚新城#16（配） | 800 | 10kV凤湖一线921 | 673.3031
2085 | 龙湖紫云台#9公用 | 500 | 10kV凤湖一线921 | 440.8459
2086 | 雍锦府#7公(配) | 800 | 10kV凤湖一线921 | 661.998
2087 | 五路口开闭所1#配变压器 | 800 | 10kV北五一线945 | 666.7827
2088 | 北辰丽景3#配 | 800 | 10kV凤云线932 | 672.1314
2089 | 逸景苑#4(配) | 315 | 10kV凤云线932 | 289.4311
2090 | 逸景苑#1(配) | 630 | 10kV凤云线932 | 539.4616
2091 | 新城国际3#(配) | 1000 | 10kV凤云线932 | 843.9684
2092 | 逸景苑7#（配） | 630 | 10kV凤云线932 | 532.3888
2093 | 逸景苑#2(配) | 630 | 10kV凤云线932 | 538.7295
2094 | 新城国际2#(配) | 1000 | 10kV凤云线932 | 845.8939
2095 | 嘉茵苑#7(配) | 1000 | 10kV凤云线932 | 827.548
2096 | 金港国际10#（配） | 800 | 10kV凤金线946 | 668.2276
2097 | 保利7#（配） | 800 | 10kV凤保一线937 | 658.0367
2098 | 保利2#（配） | 630 | 10kV凤保一线937 | 533.3586
2099 | 金港国际8#（配） | 800 | 10kV凤金线946 | 667.7714
2100 | 新城国际5#(配) | 630 | 10kV凤云线932 | 543.5173
2101 | 泰勒物业1#（配） | 400 | 10kV北文线931 | 357.6071
2102 | 聚鑫苑小区（箱） | 800 | 10kV梅北线937 | 675.3694
2103 | 缙麓雅苑1#变 | 1000 | 10kV北文线931 | 849.9408
2104 | 富民物业(箱)变压器 | 315 | 10kV北文线931 | 252
2105 | 大方合成（箱） | 200 | 10kV虎施线931 | 167.4939
2106 | 星瀚#5（配） | 800 | 10kV翡碚五线631 | 648.0082
2107 | 星瀚#6（配） | 400 | 10kV翡碚五线631 | 320
2108 | 10kV云锦山#4配 | 500 | 10kV双云一线911 | 402.8684
2109 | 10kV云锦山#8配 | 800 | 10kV双云一线911 | 643.2602
2110 | 10kV云锦山#3配 | 500 | 10kV双云一线911 | 403.9888
2111 | 10kV云锦山#1配 | 800 | 10kV双云一线911 | 641.4663
2112 | 10kV云锦山#6配 | 800 | 10kV双云一线911 | 643.4837
2113 | 10kV云锦山#7配 | 800 | 10kV双云一线911 | 650.3163
2114 | 10kV云锦山#2配 | 800 | 10kV双云一线911 | 641.9439
2115 | 海上海#2（配） | 800 | 10kV梅沿二线951 | 686.9714
2116 | 西湖山水#3（配） | 800 | 10kV梅湖线934 | 674.9469
2117 | 缙云六号快线#1（配） | 800 | 10kV梅湖线934 | 679.8173
2118 | 御蓝湾#12（配） | 630 | 10kV团御线935 | 508.7943
2119 | 沿海赛洛城#9（配） | 500 | 10kV梅沿二线951 | 445.5449
2120 | 沿海赛洛城#1（配） | 500 | 10kV梅沿二线951 | 445.0367
2121 | 沿海赛洛城#10（配） | 500 | 10kV梅沿二线951 | 444.5469
2122 | 西湖山水#2（配） | 800 | 10kV梅湖线934 | 682.6306
2123 | 御蓝湾#8（配） | 500 | 10kV团御线935 | 460.6582
2124 | 御蓝湾#11（配） | 630 | 10kV团御线935 | 518.3927
2125 | 云开路1号#2配电室#3(配) | 800 | 10kV梅湖一线914 | 680.2214
2126 | 沿海赛洛城#1公建（配） | 500 | 10kV梅沿二线951 | 414.6816
2127 | 西湖山水#1（配） | 800 | 10kV梅湖线934 | 691.3827
2128 | 御蓝湾#7（配） | 500 | 10kV团御线935 | 456.8714
2129 | 建立银鸿苑#1（配） | 400 | 10kV梅湖线934 | 354.4908
2130 | 沿海赛洛城#2公建（配） | 500 | 10kV梅沿二线951 | 406.4898
2131 | 御蓝湾#6（配） | 630 | 10kV团御线935 | 548.749
2132 | 沿海赛洛城#11（配） | 500 | 10kV梅沿二线951 | 442.6459
2133 | 海上海#1（配） | 800 | 10kV梅沿二线951 | 679.8694
2134 | 缙云六号快线#2（配） | 800 | 10kV梅湖线934 | 662.7663
2135 | 香山翠谷#1（配） | 630 | 10kV梅中线938 | 539.8924
2136 | 香山翠谷#5（配） | 800 | 10kV梅中线938 | 675.1857
2137 | 缙能4#箱变 | 630 | 10kV梅长线944 | 531.7584
2138 | 香山翠谷#3（配） | 630 | 10kV梅中线938 | 548.4477
2139 | 社保局（箱）变压器 | 630 | 10kV北文线931 | 539.4551
2140 | 碚峡路163#（配） | 400 | 10kV北文线931 | 355.5347
2141 | 建发和玺#8公（配） | 500 | 10kV蔡建线646 | 401.5796
2142 | 建发和玺#7公（配） | 800 | 10kV蔡建线646 | 649.1714
2143 | 建发和玺#9公（配） | 630 | 10kV蔡建线646 | 508.4056
2144 | 建发和玺#10公（配） | 630 | 10kV蔡建线646 | 514.136
2145 | 雍锦府#8公(配) | 800 | 10kV凤湖一线921 | 652.9918
2146 | 琨瑜府#2（配） | 800 | 10kV梅沿二线951 | 669.5714
2147 | 琨瑜府#1（配） | 800 | 10kV梅沿二线951 | 663.9724
2148 | 琨瑜府#9（配） | 630 | 10kV梅沿二线951 | 528.7521
2149 | 琨瑜府#4（配） | 800 | 10kV梅沿二线951 | 677.7663
2150 | 琨瑜府#13（配） | 630 | 10kV梅沿二线951 | 526.6822
2151 | 缙云山水#1（配变） | 800 | 10kV团缙线915 | 676.8173
2152 | 竹云山水2#（配） | 800 | 10kV团郭线937 | 668.3102
2153 | 竹芸山水Ⅱ5#（配） | 800 | 10kV团郭线937 | 672.0571
2154 | 缙云华府2#(箱)变压器 | 630 | 10kV团郭线937 | 545.9955
2155 | 缙云山水#3（配变） | 800 | 10kV团缙线915 | 683.4724
2156 | 竹芸山水6#（配） | 500 | 10kV团郭线937 | 436.0061
2157 | 缙云山水#4（配变） | 800 | 10kV团缙线915 | 684.4796
2158 | 308宿舍配电房Ⅰ(配) | 800 | 10kV团郭线937 | 680.0622
2159 | 缙云华府1#(配) | 630 | 10kV团郭线937 | 520.7055
2160 | 华光家属区2#箱变 | 630 | 10kV团郭线937 | 537.2589
2161 | 竹云山水3#（配） | 800 | 10kV团郭线937 | 665.5949
2162 | 竹芸山水4#（配） | 800 | 10kV团郭线937 | 665.1357
2163 | 缙云印象#4(配) | 400 | 10kV团象线922 | 346.801
2164 | 燃气公司1#箱变 | 500 | 10kV团泉线932 | 424.5571
2165 | 缙云华府3#(箱)变压器 | 630 | 10kV团郭线937 | 542.0466
2166 | 竹芸山水Ⅱ6#（配） | 800 | 10kV团郭线937 | 659.8276
2167 | 缙云印象#3(配) | 630 | 10kV团象线922 | 517.2847
2168 | 银鹏房地产配变 | 500 | 10kV团泉线932 | 428.1724
2169 | 华光家属区4#箱变 | 500 | 10kV团郭线937 | 443.5337
2170 | 燃气公司2#箱变 | 500 | 10kV团泉线932 | 431.8367
2171 | 桂花苑#1（配） | 630 | 10kV团郭线937 | 539.8017
2172 | 华光家属区3#箱变 | 630 | 10kV团郭线937 | 549.345
2173 | 竹芸山水1#（配） | 800 | 10kV团郭线937 | 668.3653
2174 | 公安消防#1(配) | 630 | 10kV团郭线937 | 508.8494
2175 | 缙云山水#2（配变） | 800 | 10kV团缙线915 | 681.8255
2176 | 两江郦湾#8公（配） | 800 | 10kV蔡郦线634 | 657.899
2177 | 两江郦湾#12公（配） | 630 | 10kV蔡郦线634 | 519.6139
2178 | 金华路266#（箱）变压器 | 400 | 10kV梅泉线933 | 344.2082
2179 | 山语城#4（箱） | 630 | 10kV梅山线935 | 532.3285
2180 | 云山原筑#7(箱) | 400 | 10kV梅鲁线945 | 342.2888
2181 | 姚家湾安置房#1公配#4（配） | 800 | 10kV凤高线929 | 679.0429
2182 | 云景华庭1#（箱）变压器 | 630 | 10kV梅泉线933 | 533.8445
2183 | 云山原筑#6(箱) | 400 | 10kV梅鲁线945 | 345.1571
2184 | 融创2#（配） | 630 | 10kV梅融一线926 | 528.3408
2185 | 园丁苑4#配 | 400 | 10kV梅泉线933 | 350.5602
2186 | 云山原筑#5(箱) | 400 | 10kV梅鲁线945 | 345.5367
2187 | 云山原筑#3(箱) | 500 | 10kV梅鲁线945 | 420.1551
2188 | 碚城光电1#（箱） | 400 | 10kV梅仪线943 | 342.252
2189 | 华勇房地产变压器 | 630 | 10kV梅泉线933 | 533.0379
2190 | 融创#8（配） | 500 | 10kV梅融一线926 | 425.9806
2191 | 云山原筑#2(箱) | 500 | 10kV梅鲁线945 | 422.1724
2192 | 云山原筑#1(配) | 500 | 10kV梅鲁线945 | 426.6296
2193 | 川仪六厂1#（箱） | 400 | 10kV梅泉线933 | 359.0429
2194 | 姚家湾安置房#2公配#5（配） | 800 | 10kV凤高线929 | 705.1918
2195 | 园丁苑2#(配) | 800 | 10kV梅泉线933 | 667.9245
2196 | 东原碧云天#3（配） | 800 | 10kV梅鲁线945 | 535.9884
2197 | 云山原筑#4(箱) | 500 | 10kV梅鲁线945 | 426.2684
2198 | 天奇逸园（箱） | 400 | 10kV梅泉线933 | 349.5378
2199 | 东原碧云天#1（配） | 630 | 10kV梅鲁线945 | 541.2498
2200 | 山语城二期#6（配） | 800 | 10kV梅山线935 | 667.1316
2201 | 山语城#9(配) | 800 | 10kV梅山线935 | 652.6857
2202 | 城北朝阳小区（箱） | 500 | 10kV梅泉线933 | 426.3663
2203 | 姚家湾安置房#1公配#2（配） | 500 | 10kV凤高线929 | 484.9337
2204 | 姚家湾安置房#1公配#3（配） | 800 | 10kV凤高线929 | 677.4327
2205 | 姚家湾安置房#1公配#1（配） | 630 | 10kV凤高线929 | 546.1348
2206 | 江山领秀1#(配) | 800 | 10kV梅融一线926 | 680.5612
2207 | 融创7#（配） | 630 | 10kV梅融一线926 | 514.1847
2208 | 缙云小区7#（配） | 630 | 10kV梅云线913 | 550.9032
2209 | 朝阳小学1#箱变 | 400 | 10kV梅泉线933 | 350.7929
2210 | 戒毒所箱式变电站 | 800 | 10kV梅泉线933 | 670.6046
2211 | 云峰隧道(箱) | 400 | 10kV高巫线935 | 327.3561
2212 | 龙湖天曜#7（配） | 500 | 10kV灯曜线948 | 411.6235
2213 | 龙湖天曜#8（配） | 630 | 10kV灯曜线948 | 504
2214 | 龙湖天曜#6（配） | 500 | 10kV灯曜线948 | 406.551
2215 | 麓溪半岛#9公（配） | 800 | 10kV万麓线913 | 650.7786
2216 | 麓溪半岛#11公（配） | 500 | 10kV万麓线913 | 400.0827
2217 | 麓溪半岛#10公（配） | 800 | 10kV万麓线913 | 654.7704
2218 | 新石坑1#(箱) | 630 | 10kV北电线924 | 542.16
2219 | 俊强房产(配) | 630 | 10kV北梨线954 | 536.6563
2220 | 花城三期#9公（配） | 800 | 10kV万太二线933 | 658.3827
2221 | 花城三期#10公（配） | 800 | 10kV万太二线933 | 665.5827
2222 | 碚城光电2#（箱） | 630 | 10kV梅仪线943 | 539.5802
2223 | 公安局城北集资房3#（箱） | 800 | 10kV梅仪线943 | 666.2347
2224 | 公安局城北集资房2#(箱） | 630 | 10kV梅仪线943 | 527.884
2225 | 公安局城北集资房1#(箱) | 630 | 10kV梅仪线943 | 531.227
2226 | 磨滩99中学（箱）400 | 400 | 10kV歇高线931 | 350.7071
2227 | 融大三期#12公(配) | 800 | 10kV梅融一线926 | 654.2102
2228 | 融大三期#11公(配) | 800 | 10kV梅融一线926 | 662.8888
2229 | 安置房#1（配） | 630 | 10kV歇东线925 | 526.4911
2230 | 安置房#2（配） | 630 | 10kV歇东线925 | 522.9407
2231 | 两江郦湾#10公（配） | 630 | 10kV蔡郦线634 | 522.9213
2232 | 两江郦湾#13公（配） | 630 | 10kV蔡郦线634 | 505.7785
2233 | 两江郦湾#11公（配） | 630 | 10kV蔡郦线634 | 521.4506
2234 | 龙湖椿山#6公（配） | 800 | 10kV灯湖线913 | 656.6929
2235 | 上城中央一期#1（配） | 500 | 10kV灯渝线958 | 439.5816
2236 | 金科集美嘉悦#5（公配） | 800 | 10kV灯集线924 | 668.8643
2237 | 金科集美嘉悦#9（公配） | 500 | 10kV灯集线924 | 430.9459
2238 | 上城中央一期#6（配） | 400 | 10kV灯渝线958 | 366.6133
2239 | 龙湖椿山#10公（配） | 630 | 10kV灯湖线913 | 517.3495
2240 | 上城中央一期公建#4（配） | 400 | 10kV灯渝线958 | 340.6051
2241 | 龙湖椿山#7公（配） | 800 | 10kV灯湖线913 | 654.9449
2242 | 龙湖椿山#16公（配） | 800 | 10kV灯湖线913 | 654.8224
2243 | 龙湖椿山#5公（配） | 800 | 10kV灯湖线913 | 656.2918
2244 | 龙湖椿山#13公（配） | 630 | 10kV灯湖线913 | 521.4895
2245 | 上城中央一期#7（配） | 500 | 10kV灯渝线958 | 443.1816
2246 | 星洲#9配 | 800 | 10kV灯渝线958 | 640
2247 | 龙湖椿山#9公（配） | 630 | 10kV灯湖线913 | 520.6958
2248 | 龙湖椿山#12公（配） | 630 | 10kV灯湖线913 | 519.9766
2249 | 龙湖椿山#8公（配） | 800 | 10kV灯湖线913 | 651.2929
2250 | 龙湖椿山#15公（配） | 800 | 10kV灯湖线913 | 652.3949
2251 | 龙湖椿山#14公（配） | 630 | 10kV灯湖线913 | 510.8448
2252 | 龙湖椿山#11公（配） | 630 | 10kV灯湖线913 | 521.415
2253 | 龙湖椿山#17公（配） | 800 | 10kV灯湖线913 | 656.249
2254 | 上城中央一期公建#2（配） | 400 | 10kV灯渝线958 | 321.2827
2255 | 上城中央二期#4公（配） | 800 | 10kV灯渝线958 | 685.6367
2256 | 上城中央一期#4（配） | 400 | 10kV灯渝线958 | 375.1235
2257 | 龙湖椿山#18公（配） | 800 | 10kV灯湖线913 | 652.6796
2258 | 上城中央三期#4公（配） | 630 | 10kV灯渝线958 | 526.7567
2259 | 上城中央一期#2（配） | 500 | 10kV灯渝线958 | 440.9071
2260 | 两江名居E14#配 | 1000 | 10kV灯两四线954 | 824.9153
2261 | 两江名居E13#配 | 1000 | 10kV灯两四线954 | 826.4918
2262 | 同兴工业园区还建房1#箱变 | 630 | 10kV皇水线931 | 566.2319
2263 | 两江名居E2#配 | 630 | 10kV灯两四线954 | 555.8561
2264 | 两江名居E1#配 | 630 | 10kV灯两四线954 | 562.7399
2265 | 张家桥小区5#箱变 | 630 | 10kV皇水线931 | 537.0645
2266 | 两江名居E5#配 | 630 | 10kV灯两四线954 | 552.2378
2267 | 两江名居E12#配 | 1000 | 10kV灯两四线954 | 825.0837
2268 | 两江名居E3#配 | 630 | 10kV灯两四线954 | 554.4794
2269 | 两江名居E8#配 | 800 | 10kV灯两四线954 | 685.7684
2270 | 竹林湾小区2#（箱）变压器 | 630 | 10kV皇水线931 | 532.3091
2271 | 两江名居E6#配 | 800 | 10kV灯两四线954 | 682.8388
2272 | 同兴工业园区还建房3#箱变 | 630 | 10kV皇水线931 | 538.4865
2273 | 两江名居E10#配 | 800 | 10kV灯两四线954 | 683.0684
2274 | 江山假日C组团3#（配） | 800 | 10kV皇水线931 | 671.9316
2275 | 两江名居A6#配800kVA | 800 | 10kV灯两一线934 | 682.7806
2276 | 蔡家安置房一期#3（配） | 630 | 10kV灯置二线946 | 544.4633
2277 | 两江名居B3#配 | 800 | 10kV灯两一线934 | 685.0092
2278 | 两江名居B4#配 | 630 | 10kV灯两一线934 | 551.7681
2279 | 蔡家安置房一期#1（配） | 800 | 10kV灯置二线946 | 674.3684
2280 | 两江名居A3#配800kVA | 800 | 10kV灯两一线934 | 682.9551
2281 | 两江名居B2#配 | 630 | 10kV灯两一线934 | 554.3142
2282 | 两江名居A5#配630kVA | 630 | 10kV灯两一线934 | 546.2352
2283 | 两江名居B1#配 | 800 | 10kV灯两一线934 | 681.0235
2284 | 10kV两江名居A4#配800kVA | 800 | 10kV灯两一线934 | 679.3949
2285 | 两江名居B5#配 | 630 | 10kV灯两一线934 | 558.3051
2286 | 两江名居A1#（配）630KVA | 630 | 10kV灯两一线934 | 550.4302
2287 | 蔡家安置房#13（配） | 500 | 10kV灯置二线946 | 432.9694
2288 | 蔡家安置房#2（配） | 800 | 10kV灯置二线946 | 675.0908
2289 | 蔡家安置房#5（配） | 800 | 10kV灯置二线946 | 669.8071
2290 | 泰山石（箱） | 400 | 10kV复大线622 | 320
2291 | 石牛村(箱) | 400 | 10kV复歇线624 | 354.4265
2292 | 周家沟2#(箱) | 400 | 10kV复歇线624 | 323.9
2293 | 复兴服务区南楼充电桩（箱） | 630 | 10kV复小线612 | 570.1743
2294 | 中庚城B地块#2（配） | 500 | 10kV蔡中线623 | 455.4571
2295 | 集美嘉悦#30（公配） | 800 | 10kV蔡丰二线626 | 654.85
2296 | 中庚城B地块#4（配） | 800 | 10kV蔡中线623 | 662.8888
2297 | 金科集美嘉悦#15（公配） | 800 | 10kV蔡丰二线626 | 667.9918
2298 | 朗诗#8（配） | 800 | 10kV蔡丰二线626 | 665.5949
2299 | 集美嘉悦#24（公配） | 800 | 10kV蔡丰二线626 | 669.7245
2300 | 中庚城F地块6#(配） | 630 | 10kV蔡中线623 | 539.264
2301 | 中庚城F地块7#（配） | 800 | 10kV蔡中线623 | 680.6806
2302 | 中庚城二期#2（配） | 800 | 10kV蔡中线623 | 662.448
2303 | 中庚城A地块#1（配） | 800 | 10kV蔡中线623 | 656.7633
2304 | 中庚城A地块#2（配） | 800 | 10kV蔡中线623 | 664.2541
2305 | 中庚城F地块1#（配） | 800 | 10kV蔡中线623 | 702.1245
2306 | 中庚城二期#3（配） | 800 | 10kV蔡中线623 | 661.851
2307 | 中庚城F地块5#（配） | 800 | 10kV蔡中线623 | 687.6755
2308 | 集美嘉悦#31（公配） | 800 | 10kV蔡丰二线626 | 658.8847
2309 | 中庚城二期#5（配） | 800 | 10kV蔡中线623 | 659.7694
2310 | 中庚城B地块#3（配） | 500 | 10kV蔡中线623 | 400
2311 | 中庚城F地块2#（配） | 800 | 10kV蔡中线623 | 701.9286
2312 | 中庚城F地块4#（配） | 800 | 10kV蔡中线623 | 683.0224
2313 | 中庚城B地块#6（配） | 500 | 10kV蔡中线623 | 423.8592
2314 | 中庚城A地块#4（配） | 800 | 10kV蔡中线623 | 673.1592
2315 | 金科集美嘉悦#17（公配） | 800 | 10kV蔡丰二线626 | 664.3031
2316 | 中庚城F地块3#（配） | 800 | 10kV蔡中线623 | 692.65
2317 | 中庚城二期#1（配） | 800 | 10kV蔡中线623 | 659.9776
2318 | 朗诗#6（配） | 800 | 10kV蔡丰二线626 | 654.2316
2319 | 金科集美嘉悦#19（公配） | 800 | 10kV蔡丰二线626 | 663.0571
2320 | 朗诗#4（配） | 630 | 10kV蔡丰二线626 | 521.9786
2321 | 隆鑫爱琴海#4（配） | 800 | 10kV灯爱二线944 | 686.7602
2322 | 10kV庆铃铸造厂箱变 | 400 | 10kV皇龙线932 | 334.651
2323 | 碚都B区#2（配） | 630 | 10kV翡碚三线627 | 538.8138
2324 | 新城印象1#（箱）变压器 | 800 | 10kV翡丽二线632 | 685.4469
2325 | 丽景紫园二期#4（配） | 1000 | 10kV翡丽二线632 | 829.9755
2326 | 嘉湾B组团#4（公配） | 800 | 10kV蔡民线622 | 675.8806
2327 | 碚都A区#1（配） | 800 | 10kV翡碚三线627 | 675.1459
2328 | 丽景紫园二期#5（配） | 800 | 10kV翡丽二线632 | 657.3449
2329 | 香溪美林5#（箱）变压器 | 630 | 10kV翡香二线641 | 529.9398
2330 | 碚都B区#4（配） | 800 | 10kV翡碚三线627 | 681.2041
2331 | 碚都A区#2（配） | 800 | 10kV翡碚三线627 | 668.2276
2332 | 碚都A区#14（配） | 400 | 10kV翡碚三线627 | 358.8653
2333 | 万科十七英里#10（配） | 800 | 10kV翡丽二线632 | 655.1531
2334 | 天和苑2#（箱）变压器 | 800 | 10kV翡丽二线632 | 681.5592
2335 | 碚都A区#15（配） | 400 | 10kV翡碚三线627 | 351.852
2336 | 嘉湾壹号N15#4（配） | 630 | 10kV蔡民线622 | 525.3897
2337 | 嘉湾壹号N15#5（配） | 630 | 10kV蔡民线622 | 519.4649
2338 | 碚都C区#3（配） | 800 | 10kV翡碚三线627 | 675.9082
2339 | 丽景紫园一期#3（配） | 800 | 10kV翡丽二线632 | 670.2633
2340 | 碚都A区#13（配） | 800 | 10kV翡碚三线627 | 672.348
2341 | 丽景紫园一期#2（配） | 630 | 10kV翡丽二线632 | 535.0301
2342 | 碚都C区#1（配） | 800 | 10kV翡碚三线627 | 672.6939
2343 | 丽景紫园二期#3（配） | 1000 | 10kV翡丽二线632 | 823.1122
2344 | 天和苑4#（箱）变压器 | 800 | 10kV翡丽二线632 | 676.3949
2345 | 碚都B区#3（配） | 800 | 10kV翡碚三线627 | 668.9776
2346 | 新城印象3#（箱）变压器 | 800 | 10kV翡丽二线632 | 675.2163
2347 | 丽景紫园三期#1(配) | 800 | 10kV翡丽二线632 | 689.3439
2348 | 10kV香溪美林3#配 | 800 | 10kV翡香二线641 | 670.401
2349 | 碚都C区#2（配） | 800 | 10kV翡碚三线627 | 669.8071
2350 | 香溪美林#2#配 | 1000 | 10kV翡香二线641 | 823.1837
2351 | 万科十七英里#5（配） | 800 | 10kV翡丽二线632 | 654.8622
2352 | 新城印象2#（箱)变压器 | 630 | 10kV翡丽二线632 | 537.4953
2353 | 嘉湾壹号二期#3（配） | 630 | 10kV蔡民线622 | 542.484
2354 | 丽景紫园二期#8（配） | 800 | 10kV翡丽二线632 | 655.1133
2355 | 嘉湾壹号N15#6（配） | 630 | 10kV蔡民线622 | 533.7667
2356 | 碚都A区#12（配） | 800 | 10kV翡碚三线627 | 674.1724
2357 | 碚都B区#1（配） | 800 | 10kV翡碚三线627 | 671.8184
2358 | 丽景紫园二期#6（配） | 800 | 10kV翡丽二线632 | 659.8276
2359 | 天和苑1#（箱）变压器 | 800 | 10kV翡丽二线632 | 688.8418
2360 | 碚都A区#3（配） | 800 | 10kV翡碚三线627 | 667.8694
2361 | 碚都C区#4（配） | 800 | 10kV翡碚三线627 | 671.4847
2362 | 碚都A区#4（配） | 630 | 10kV翡碚三线627 | 532.5163
2363 | 翡翠湾二期3#（配） | 800 | 10kV翡恒一线648 | 653.2276
2364 | 万和世家B区2#（箱）变压器 | 800 | 10kV翡丽二线632 | 673.9122
2365 | 力帆#9(配) | 630 | 10kV翡帆一线614 | 517.8872
2366 | 花都#9（公配） | 630 | 10kV翡美线652 | 525.9178
2367 | 中庚城E地块配#2（配） | 800 | 10kV虎中线917 | 676.6245
2368 | 锦馨苑#9（箱） | 400 | 10kV翡帆三线659 | 326.1867
2369 | 花都#12（公配） | 800 | 10kV翡美线652 | 665.7449
2370 | 花都#5（公配） | 630 | 10kV翡美线652 | 524.7904
2371 | 力帆三期2#公(配) | 800 | 10kV翡帆三线659 | 659.6745
2372 | 中庚城C地块7#(配) | 630 | 10kV虎中线917 | 536.412
2373 | 力帆三期3#公(配) | 800 | 10kV翡帆三线659 | 660.3082
2374 | 中庚城D地块#3（配） | 800 | 10kV虎中线917 | 669.1949
2375 | 中庚城E地块配#3（配） | 800 | 10kV虎中线917 | 692.2276
2376 | 花都#3（公配） | 630 | 10kV翡美线652 | 525.6391
2377 | 中庚城D地块#2（配） | 800 | 10kV虎中线917 | 659.8245
2378 | 花都#11（公配） | 800 | 10kV翡美线652 | 667.5908
2379 | 中庚城C地块5#(配) | 800 | 10kV虎中线917 | 690.0296
2380 | 力帆#3（公配） | 500 | 10kV翡帆一线614 | 441.5378
2381 | 中庚城C地块2#(配) | 800 | 10kV虎中线917 | 701.5398
2382 | 中庚城C地块6#(配) | 800 | 10kV虎中线917 | 691.8786
2383 | 花都#13（公配） | 630 | 10kV翡美线652 | 524.8326
2384 | 花都#2（公配） | 630 | 10kV翡美线652 | 517.5277
2385 | 中庚城E地块配#4（配） | 800 | 10kV虎中线917 | 683.2949
2386 | 翡翠湾二期4#（配） | 800 | 10kV翡恒一线648 | 655.7347
2387 | 花都#7（公配） | 800 | 10kV翡美线652 | 669.3357
2388 | 力帆三期5#公（配） | 800 | 10kV翡帆三线659 | 662.7694
2389 | 花都#4（公配） | 630 | 10kV翡美线652 | 532.0207
2390 | 锦馨苑#2（配） | 500 | 10kV翡帆三线659 | 430.3061
2391 | 中庚城C地块1#(配) | 800 | 10kV虎中线917 | 697.1592
2392 | 中庚城C地块4#(配) | 800 | 10kV虎中线917 | 684.899
2393 | 中庚城E地块配#1（配） | 800 | 10kV虎中线917 | 673.8878
2394 | 花都#6（公配） | 630 | 10kV翡美线652 | 524.0259
2395 | 力帆#2（公配） | 500 | 10kV翡帆一线614 | 450.1153
2396 | 童家溪还建房4# | 500 | 10kV翡井线637 | 441.4498
2397 | 翡翠2#(配) | 630 | 10kV翡恒一线648 | 516.9479
2398 | 花都#8（公配） | 800 | 10kV翡美线652 | 659.8673
2399 | 力帆三期6#公（配） | 800 | 10kV翡帆三线659 | 652.7408
2400 | 御景玖园三期#6公（配） | 630 | 10kV蔡草线618 | 517.8516
2401 | 御景玖园三期#8公（配） | 250 | 10kV蔡草线618 | 200
2402 | 10kV中环新港5#（配） | 630 | 10kV翡美线652 | 528.4542
2403 | 万寿公租房四组团6#(配) | 800 | 10kV高万二线951 | 643.7561
2404 | 永兴2#公建14B（配） | 800 | 10kV高永线923 | 648.2653
2405 | 和欣家园2组团#5(配) | 800 | 10kV高路线915 | 669.9694
2406 | 永兴3#公配10B（配） | 800 | 10kV高永线923 | 668.1694
2407 | 永兴3#公配8B（配） | 800 | 10kV高永线923 | 691.4378
2408 | 10kV万寿公租房一组团2#公配7B | 800 | 10kV高万二线951 | 691.1255
2409 | 永兴1#公配3B（配） | 800 | 10kV高永线923 | 664.2939
2410 | 和欣家园4组团#1(配) | 630 | 10kV高路线915 | 541.4798
2411 | 和欣家园3组团#5(配) | 800 | 10kV高路线915 | 670.952
2412 | 江东工区315箱变 | 315 | 10kV高滩线957 | 308.2553
2413 | 永兴3#公配11B（配） | 800 | 10kV高永线923 | 655.4714
2414 | 和欣家园2组团#4(配) | 800 | 10kV高路线915 | 671.8245
2415 | 和欣家园4组团#7(配) | 800 | 10kV高路线915 | 682.0061
2416 | 和欣家园3组团#6(配) | 630 | 10kV高路线915 | 548.7165
2417 | 永兴2#公建16B（配） | 630 | 10kV高永线923 | 572.0013
2418 | 永兴1#公配1B（配） | 800 | 10kV高永线923 | 668.8031
2419 | 和欣家园2组团#2（配） | 800 | 10kV高路线915 | 670.9704
2420 | 大地企业园（箱） | 630 | 10kV高滩线957 | 504.0486
2421 | 和欣家园1组团#1（配） | 800 | 10kV高路线915 | 676.1071
2422 | 花语小镇公建#3(配) | 315 | 10kV静商一线634 | 276.1367
2423 | 永兴2#公配6B（配） | 800 | 10kV高永线923 | 647.3806
2424 | 思源四组团公配#24(配) | 800 | 10kV万思线928 | 672.6939
2425 | 万寿3#（配）10B配变 | 800 | 10kV高安一线914 | 662.2704
2426 | 童家溪还建房1# | 500 | 10kV翡井线637 | 452.3004
2427 | 渝广高速静观服务区充电站#2（箱） | 630 | 10kV静鑫线612 | 559.4972
2428 | 鼎雅心语琚3#变 | 800 | 10kV歇东线925 | 685.4041
2429 | 电信大门（箱） | 400 | 10kV歇东线925 | 362.9918
2430 | 鼎雅心语琚2#变 | 800 | 10kV歇东线925 | 690.5837
2431 | 静宁家园2#（配） | 315 | 10kV梅北线937 | 252
2432 | 工商局2#（配） | 630 | 10kV梅北线937 | 530.8676
2433 | 国税局#1(配) | 315 | 10kV梅北线937 | 269.713
2434 | 万科金域华府#12（配） | 630 | 10kV北桥线932 | 533.7019
2435 | 万科金域华府#2（配） | 630 | 10kV北桥线932 | 541.6611
2436 | 雨台花园1#（配） | 630 | 10kV梅北线937 | 532.8436
2437 | 万科金域华府#5（配） | 800 | 10kV北桥线932 | 676.1714
2438 | 万科金域华府#16（配） | 800 | 10kV北桥线932 | 668.3745
2439 | 龙湖三期#6公（配） | 800 | 10kV凤湖一线921 | 658.3704
2440 | 万科金域华府#15（配） | 800 | 10kV北桥线932 | 667.7041
2441 | 国税局#2(配) | 630 | 10kV梅北线937 | 520.9096
2442 | 万科金域华府#4（配） | 500 | 10kV北桥线932 | 412.2694
2443 | 迪欧农贸（配） | 315 | 10kV北亮线923 | 279.4208
2444 | 万科金域华府#13（配） | 800 | 10kV北桥线932 | 673.1745
2445 | 鸿猷花园（配） | 800 | 10kV北亮线923 | 675.9908
2446 | F组团#3（配） | 630 | 10kV灯科线959 | 524.3271
2447 | 博翠山#8（公配） | 800 | 10kV灯科线959 | 660.8929
2448 | 北区#11（配） | 800 | 10kV灯科线959 | 640.0031
2449 | 南区#5(配） | 500 | 10kV蔡民线622 | 407.3378
2450 | 北区#13（配） | 800 | 10kV灯科线959 | 664.8173
2451 | 南区#10(配） | 800 | 10kV蔡民线622 | 668.1173
2452 | 南区#4(配） | 500 | 10kV蔡民线622 | 408.4735
2453 | 南区#8(配） | 800 | 10kV蔡民线622 | 656.3286
2454 | 南区#11(配） | 800 | 10kV蔡民线622 | 660.0143
2455 | 博翠山#9（配） | 800 | 10kV灯科线959 | 651.7031
2456 | 南区#1(配） | 630 | 10kV蔡民线622 | 510.1257
2457 | 南区#3(配） | 500 | 10kV蔡民线622 | 400
2458 | 博翠山#4（配） | 630 | 10kV灯科线959 | 528.6906
2459 | 北区#12（配） | 800 | 10kV灯科线959 | 661.2112
2460 | 博翠山#12（配） | 800 | 10kV灯科线959 | 654.1214
2461 | 阳光丽景1#(配) | 630 | 10kV凤高线929 | 550.7314
2462 | 阳光丽景2#(配) | 630 | 10kV凤高线929 | 551.0554
2463 | 缙云山居二期#1(配) | 500 | 10kV团华一线912 | 427.9398
2464 | 缙云山居二期#3(配) | 500 | 10kV团华一线912 | 428.0714
2465 | 缙云山居二期#2(配) | 500 | 10kV团华一线912 | 435.0571
2466 | 缙云山居二期#5(配) | 315 | 10kV团华一线912 | 252
2467 | 华立缙云山居1号(配) | 800 | 10kV团华一线912 | 701.7663
2468 | 缙云山居公用#4(配) | 800 | 10kV团华一线912 | 665.8153
2469 | 畔溪名都1#（配） | 630 | 10kV北富线957 | 531.0684
2470 | 富进江山美玲1#（配） | 800 | 10kV北富线957 | 671.7755
2471 | 富进江山美玲2#（配） | 800 | 10kV北富线957 | 679.4102
2472 | 富民小区1#变 | 630 | 10kV北富线957 | 532.5552
2473 | 供电家属Ⅰ（箱） | 630 | 10kV北亮线923 | 521.5866
2474 | 万寿安置房#22（配） | 800 | 10kV高安二线932 | 671.301
2475 | 万寿安置房#24（配） | 800 | 10kV高安二线932 | 674.1265
2476 | 万寿安置房#26（配） | 800 | 10kV高安二线932 | 669.9663
2477 | 万寿安置房#25（配） | 800 | 10kV高安二线932 | 673.6551
2478 | 万寿安置房#23（配） | 800 | 10kV高安二线932 | 669.902
2479 | 万寿安置房#21（配） | 800 | 10kV高安二线932 | 664.5235
2480 | 云华路251#2#（配）变压器 | 630 | 10kV凤嘉线948 | 536.8507
2481 | 云华路266#(配)变压器 | 800 | 10kV凤嘉线948 | 678.2806
2482 | 云华路310号（配） | 630 | 10kV凤嘉线948 | 531.9236
2483 | 云华路251#1#（配）变压器 | 630 | 10kV凤嘉线948 | 540.6635
2484 | 朗诗#10（配） | 800 | 10kV蔡丰二线626 | 652.7102
2485 | 御景#9（配） | 630 | 10kV蔡草线618 | 510.9032
2486 | 玖著天辰#14（配） | 630 | 10kV蔡玖线614 | 526.9511
2487 | 玖著天辰#8（配） | 800 | 10kV蔡玖线614 | 655.8816
2488 | 御景#7（配） | 800 | 10kV蔡草线618 | 648.6265
2489 | 博翠未来#8（配） | 315 | 10kV蔡来线633 | 252.0712
2490 | 御景#8（配） | 630 | 10kV蔡草线618 | 509.7791
2491 | 御景#10（配） | 500 | 10kV蔡草线618 | 400.199
2492 | 百郦湾#2公（配） | 630 | 10kV灯博二线956 | 508.736
2493 | 御景#6（配） | 800 | 10kV蔡草线618 | 645.2224
2494 | 百郦湾#3公（配） | 630 | 10kV灯博二线956 | 507.5957
2495 | 朗诗#9（配） | 800 | 10kV蔡丰二线626 | 669.002
2496 | 百郦湾#5公（配） | 630 | 10kV灯博二线956 | 504.1101
2497 | 博翠未来#4（配） | 630 | 10kV蔡来线633 | 513.757
2498 | 博翠未来#5（配） | 400 | 10kV蔡来线633 | 320.0184
2499 | 10kV麓溪半岛#1公配 | 500 | 10kV万麓线913 | 414.7765
2500 | 北城未来C区6#（配） | 500 | 10kV蔡丰二线626 | 426.152
2501 | 御景#5（配） | 800 | 10kV蔡草线618 | 641.3959
2502 | 962缙云新居17#公配2#（配） | 630 | 10kV歇解线935 | 543.4493
2503 | 965缙云新居12号公配4号（配） | 630 | 10kV歇解线935 | 504.6058
2504 | 缙云新居12号公配1号配 | 630 | 10kV歇解线935 | 504.3952
2505 | 美丽泽京#2公用（配） | 500 | 10kV团御线935 | 450.7184
2506 | 美丽泽京#1公用（配） | 500 | 10kV团御线935 | 446.5949
2507 | 解放路74#（配） | 315 | 10kV团阳线947 | 286.2436
2508 | 美丽泽京#3公用（配） | 500 | 10kV团御线935 | 441.6418
2509 | 美丽泽京#4公用（配） | 500 | 10kV团御线935 | 437.4694
2510 | 专修学院1#(配) | 800 | 10kV凤马线947 | 651.599
2511 | 新城安置房#2配 | 630 | 10kV双镇线937 | 513.8607
2512 | 西师附中女生宿舍(配) | 630 | 10kV团市线946 | 570.725
2513 | 西师附中男生宿舍(配) | 630 | 10kV团市线946 | 591.8426
2514 | 四季花城#12(配) | 800 | 10kV万太一线932 | 660.5561
2515 | 四季花城#5（配） | 630 | 10kV万花线914 | 530.4658
2516 | 四季花城#13(配) | 800 | 10kV万太一线932 | 640
2517 | 四季花城#14(配) | 800 | 10kV万太一线932 | 654.3571
2518 | 四季花城#15(配) | 800 | 10kV万太一线932 | 657.8867
2519 | 四季花城#7(配) | 630 | 10kV万太一线932 | 525.4189
2520 | 四季花城#6（配） | 630 | 10kV万花线914 | 525.0982
2521 | 四季花城#8(配) | 630 | 10kV万太一线932 | 522.8856
2522 | 城南移动通信（箱）变压器 | 200 | 10kV北电线924 | 190.1561
2523 | 吾悦广场#1(配) | 800 | 10kV北悦二线944 | 645.6786
2524 | 吾悦广场#3(配) | 800 | 10kV北悦二线944 | 646.1898
2525 | 吾悦广场#5(配) | 800 | 10kV北悦二线944 | 652.5143
2526 | 北温泉9号#1(箱) | 630 | 10kV云九线933 | 531.1429
2527 | 北温泉9号#2(箱) | 1000 | 10kV云九线933 | 823.3571
2528 | 北温泉九号3#（配） | 800 | 10kV云九线933 | 412.8891
2529 | 吾悦广场#4(配) | 800 | 10kV北悦二线944 | 640
2530 | 吾悦广场#2(配) | 800 | 10kV北悦二线944 | 647.249
2531 | 10kV东丽二线丽云花园#1（配） | 630 | 10kV东丽二线642 | 539.1442
2532 | 10kV天府小区A组团#3（配） | 800 | 10kV东丽一线621 | 663.9816
2533 | 10kV天府小区A组团#2（配） | 800 | 10kV东丽一线621 | 683.148
2534 | 10kV天府小区A组团#1（配） | 800 | 10kV东丽一线621 | 679.6551
2535 | 碚峡路91#（配） | 315 | 10kV北滨线914 | 289.1117
2536 | 柑研所小区2#配变 | 315 | 10kV歇林线918 | 312.8649
2537 | 10kV麓溪半岛#2公配 | 500 | 10kV万麓线913 | 409.6949
2538 | 10kV麓溪半岛#3公配 | 630 | 10kV万麓线913 | 516.517
2539 | 10kV麓溪半岛#4公配 | 630 | 10kV万麓线913 | 515.9696
2540 | 10kV水墨江山二期#3(配) | 800 | 10kV凤水一线926 | 646.652
2541 | 10kV水墨江山二期#4(配) | 800 | 10kV凤水一线926 | 644.2643
2542 | 水墨江山二期#1（配） | 630 | 10kV凤水一线926 | 513.9319
2543 | 水墨江山二期#2（配） | 630 | 10kV凤水一线926 | 506.802
2544 | 岩湾#1(配) | 315 | 10kV北嘉线915 | 273.9339
2545 | 岩湾#2(配) | 315 | 10kV北嘉线915 | 281.3715
2546 | 办事处#1(配) | 630 | 10kV团泉线932 | 524.541
2547 | 办事处#2(配) | 630 | 10kV团泉线932 | 521.9462
2548 | 碚南大道201配电室2#配 | 800 | 10kV梅长线944 | 663.4735
2549 | 碚南大道201配电室3#配 | 630 | 10kV梅长线944 | 556.083
2550 | 碚南大道201配电室1#配 | 800 | 10kV梅长线944 | 663.348
2551 | 泰盛花园(配) | 630 | 10kV团泉线932 | 547.8516
2552 | 水天花园A区（配） | 500 | 10kV翡香一线625 | 412.8388
2553 | 水天花园B区1250kVA变压器 | 1250 | 10kV翡香一线625 | 1013.3812
2554 | 学府江山二期#3(配) | 400 | 10kV北谢线955 | 345.4816
2555 | 学府江山二期#8（配） | 800 | 10kV凤学线961 | 657.7337
2556 | 香洲心城3#（配） | 630 | 10kV北生线938 | 540.2488
2557 | 燎原(箱) | 400 | 10kV北生线938 | 339.549
2558 | 保利#17公(配) | 500 | 10kV凤保一线937 | 414.602
2559 | 保利#16公(配) | 500 | 10kV凤保一线937 | 412.9092
2560 | 碚城江畔#2公(配) | 800 | 10kV北泰一线919 | 645.6357
2561 | 碚城江畔#1公(配) | 800 | 10kV北泰一线919 | 648.648
2562 | 雍锦府#14公(配) | 800 | 10kV凤湖一线921 | 645.9235
2563 | 农民新村一期3#（箱） | 800 | 10kV台海线912 | 656.8469
2564 | 雅阁物业2#变 | 400 | 10kV北高线939 | 364.201
2565 | 天府花园2#变压器 | 630 | 10kV北嘉线915 | 530.1581
2566 | 雅阁物业1#变 | 630 | 10kV北高线939 | 542.118
2567 | 天府花园1#变压器 | 630 | 10kV北嘉线915 | 541.7778
2568 | 天府小区B组团2#配电室#7(配) | 800 | 10kV东丽一线621 | 680.1571
2569 | 天府丽正5#（配） | 800 | 10kV东丽一线621 | 677.35
2570 | 天府小区B组团#1(配) | 800 | 10kV东丽一线621 | 660.1582
2571 | 万寿4#（配）12B配变 | 800 | 10kV高安一线914 | 684.2071
2572 | 天府小区B组团2#配电室#8(配) | 800 | 10kV东丽一线621 | 683.999
2573 | 天府小区B组团2#配电室#6(配) | 800 | 10kV东丽一线621 | 681.1582
2574 | 天府小区B组团#2(配) | 800 | 10kV东丽一线621 | 660.3316
2575 | 万寿2#(公建)6B配变 | 800 | 10kV高安二线932 | 649.9337
2576 | 缙云印象2#变 | 630 | 10kV团象线922 | 519.9476
2577 | 缙云印象1#变 | 630 | 10kV团象线922 | 518.6939
2578 | 金鼎龙泉#3配电室#5变 | 800 | 10kV梅湖一线914 | 683.2306
2579 | 金鼎龙泉#3配电室#6变 | 800 | 10kV梅湖一线914 | 672.2898
2580 | 金鼎龙泉A区配电室#2(配) | 800 | 10kV梅湖一线914 | 681.4827
2581 | 万寿2#（配）6B配变 | 800 | 10kV高安二线932 | 675.7214
2582 | 万寿2#（配）7B配变 | 800 | 10kV高安二线932 | 667.5173
2583 | 万寿2#（配）5B配变 | 800 | 10kV高安二线932 | 682.6306
2584 | 北碚服务区#2（箱）500 | 500 | 10kV歇头二线921 | 454.5404
2585 | 北碚服务区#1（箱）500 | 500 | 10kV歇头二线921 | 457.058
2586 | 新兴丰能#4(配) | 800 | 10kV蔡丰一线615 | 685.799
2587 | 中央华府#2公建 | 500 | 10kV蔡丰一线615 | 423.8714
2588 | 香洲心城4#（配） | 800 | 10kV北生线938 | 662.9316
2589 | 嘉茵苑#6(配) | 1000 | 10kV凤云线932 | 834.6745
2590 | 嘉康花园二期1#配电室1B(配） | 800 | 10kV五镇线932 | 686.6745
2591 | 民成2#（嘉康花园）配 | 630 | 10kV五镇线932 | 551.428
2592 | 嘉康花园二期2#配电室(配） | 800 | 10kV五镇线932 | 681.0112
2593 | 新城安置房#4配 | 630 | 10kV双镇线937 | 509.8503
2594 | 天府丽正4#（配） | 800 | 10kV东丽一线621 | 671.6316
2595 | 10kV东丽二线天府丽正6#（配） | 630 | 10kV东丽二线642 | 532.5099
2596 | 10kV东丽二线天府丽正3#（配） | 630 | 10kV东丽二线642 | 535.8205
2597 | 天府丽正2#（配） | 1000 | 10kV东丽一线621 | 830.0092
2598 | 天府丽正1#（配） | 800 | 10kV东丽一线621 | 671.7357
2599 | 碚都A区#8（配） | 800 | 10kV翡碚三线627 | 670.2816
2600 | 碚都A区#5（配） | 800 | 10kV翡碚三线627 | 679.6765
2601 | 碚都B区#8（配） | 800 | 10kV翡碚三线627 | 678.1673
2602 | 碚都B区#5（配） | 800 | 10kV翡碚三线627 | 677.2398
2603 | 碚都D区#9（配） | 800 | 10kV翡碚五线631 | 673.7592
2604 | 碚都C区#7（配） | 630 | 10kV翡碚三线627 | 541.2077
2605 | 碚都D区#10（配） | 400 | 10kV翡碚五线631 | 359.7898
2606 | 碚都C区#5（配） | 800 | 10kV翡碚三线627 | 682.551
2607 | 碚都C区#6（配） | 800 | 10kV翡碚三线627 | 673.9
2608 | 地质队(箱) | 500 | 10kV北亮线923 | 427.6735
2609 | 阳光嘉源3#（配） | 1000 | 10kV凤云线932 | 830.1684
2610 | 阳光嘉源1#(配) | 1000 | 10kV凤云线932 | 838.5929
2611 | 碚都B区#9（配） | 630 | 10kV翡碚三线627 | 539.196
2612 | 碚都B区#12（配） | 630 | 10kV翡碚三线627 | 540.8837
2613 | 碚都B区#11（配） | 630 | 10kV翡碚三线627 | 551.4928
2614 | 碚都B区#10（配） | 630 | 10kV翡碚三线627 | 539.562
2615 | 阳光嘉源2#(配) | 800 | 10kV凤云线932 | 694.3903
2616 | 碚都C区#10（配） | 500 | 10kV翡碚三线627 | 434.9806
2617 | 珠渝物业（配） | 500 | 10kV北长线956 | 462.9847
2618 | 嘉湾壹号二期#1（配） | 800 | 10kV蔡民线622 | 680.9286
2619 | 嘉湾壹号二期#2（配） | 630 | 10kV蔡民线622 | 545.9468
2620 | 嘉湾壹号N15#7（配） | 800 | 10kV蔡民线622 | 661.9061
2621 | 10kV嘉湾壹号#2（配） | 800 | 10kV蔡民线622 | 685.8204
2622 | 嘉湾壹号N15#8#（配） | 800 | 10kV蔡民线622 | 666.3143
2623 | 花城二期#1（配） | 800 | 10kV万太三线939 | 661.8878
2624 | 花城二期#6（配） | 800 | 10kV万太三线939 | 658.1714
2625 | 花城二期#3（配） | 800 | 10kV万太三线939 | 659.298
2626 | 花城二期#7（配） | 800 | 10kV万太三线939 | 647.8276
2627 | 朝阳2#(配) | 1250 | 10kV团阳线947 | 1073.7959
2628 | 缙麓商都2#变 | 1000 | 10kV北五二线958 | 828.0653
2629 | 缙麓商都1#变 | 1600 | 10kV北五二线958 | 1316.5881
2630 | 万寿公租房四组团4#(配) | 800 | 10kV书万三线931 | 711.4857
2631 | 星瀚#8（配） | 800 | 10kV翡碚五线631 | 649.0337
2632 | 星瀚#7（配） | 800 | 10kV翡碚五线631 | 648.9051
2633 | 映月台#3(配) | 800 | 10kV万月一线912 | 654.5714
2634 | 奥山府#2（配） | 800 | 10kV万月一线912 | 650.5551
2635 | 滨江路#1停车场（箱） | 500 | 10kV云阳线931 | 435.3216
2636 | 一师附小(箱) | 400 | 10kV云阳线931 | 361.648
2637 | 北城未来C区7#（配） | 500 | 10kV蔡丰二线626 | 415.7255
2638 | 10kV山水庭源#3（配） | 800 | 10kV皇帆线952 | 691.6582
2639 | 思源三组团#2公#3（配） | 800 | 10kV万思线928 | 642.1031
2640 | 思源三组团#2公#1（配） | 800 | 10kV万思线928 | 650.001
2641 | 金港国际19#（配） | 400 | 10kV凤金线946 | 320.0398
2642 | 金港国际18#（配） | 630 | 10kV凤金线946 | 518.4606
2643 | 金港国际17#（配） | 630 | 10kV凤金线946 | 521.3276
2644 | 星海家园#1（配） | 800 | 10kV团象线922 | 649.3918
2645 | 映湖#1（配） | 800 | 10kV虎里一线912 | 662.9867
2646 | 映湖#3 （配） | 800 | 10kV虎里一线912 | 655.2235
2647 | 映湖#4 （配） | 800 | 10kV虎里一线912 | 660.3939
2648 | 映湖#2（配） | 800 | 10kV虎里一线912 | 650.1143
2649 | 缙水楼台1#(配) | 500 | 10kV梅林线924 | 438.6724
2650 | 缙云小区6#（配） | 200 | 10kV梅云线913 | 160
2651 | 保利#18公(配) | 630 | 10kV凤保一线937 | 128.0804
2652 | 北渝星城#11（配） | 800 | 10kV北谢线955 | 640
2653 | 公安消防#2(配) | 630 | 10kV团郭线937 | 505.8983
2654 | 保利#10（配） | 400 | 10kV凤保一线937 | 320.0459
2655 | 北温泉九号2#（配） | 1000 | 10kV云九线933 | 391.6786
2656 | 北温泉9号1#（配） | 400 | 10kV云九线933 | 343.6112
2657 | 畔溪名都9#箱变 | 630 | 10kV北富线957 | 532.1244
2658 | 畔溪名都3#（箱）变压器 | 500 | 10kV北富线957 | 430.6612
2659 | 北泉花园9＃配变 | 1000 | 10kV梅泉线933 | 839.8602
2660 | 北泉花园6＃配变 | 1250 | 10kV梅泉线933 | 1030.3184
2661 | 静观时代广场1#公用变压器 | 800 | 10kV静时线617 | 673.2816
2662 | 静观时代广场2#公用变压器 | 800 | 10kV静时线617 | 668.901
2663 | 10kV金科亿达#5（公配） | 500 | 10kV万金二线938 | 400
2664 | 龙滩子停车场(箱) | 400 | 10kV凤五线935 | 344.3061
2665 | 云山雅筑#2（公配） | 800 | 10kV梅鲁线945 | 664.8571
2666 | 南北雅涵居公用#1（配） | 630 | 10kV梅北线937 | 506.6822
2667 | 南北雅涵居公用#2（配） | 630 | 10kV梅北线937 | 510.1451
2668 | 北温泉九号5#（配） | 800 | 10kV云九线933 | 668.8949
2669 | 北温泉九号8#（配） | 800 | 10kV云九线933 | 670.9184
2670 | 北温泉九号9#（配） | 800 | 10kV云九线933 | 682.6184
2671 | 北温泉九号6#（配） | 800 | 10kV云九线933 | 672.6235
2672 | 10kV烟湖滩II柱上变 | 400 | 10kV转烟线616 | 324.9316
2673 | 小湾元塘2柱上变 | 400 | 10kV歇罗二线924 | 389.6643
2674 | 10kV转龙老街柱上变 | 100 | 10kV转烟线616 | 80
2675 | 10kV胡家庙柱上变 | 100 | 10kV转烟线616 | 80
2676 | 10kV转龙老湾柱上变 | 200 | 10kV转烟线616 | 170.4694
2677 | 江机厂3#柱上变 | 250 | 10kV土飞一线612 | 248.2424
2678 | 江机厂1#柱上变 | 400 | 10kV土飞一线612 | 363.5281
2679 | 七厂I柱上变 | 250 | 10kV土飞一线612 | 242.1298
2680 | 10kV大梁村柱上变 | 200 | 10kV土飞一线612 | 160
2681 | 永远四队柱上变 | 400 | 10kV歇罗二线924 | 385.1888
2682 | 岩上柱上变（歇马） | 200 | 10kV歇罗二线924 | 160
2683 | 小湾车站柱上变 | 400 | 10kV歇罗二线924 | 360.3388
2684 | 10KV小湾车站3柱上变压器 | 400 | 10kV歇罗二线924 | 375.5827
2685 | 10kV东龙线堰塘湾柱上变 | 50 | 10kV东龙线617 | 40
2686 | 10KV东龙线龙家沟柱上变 | 80 | 10kV东龙线617 | 64
2687 | 10KV东龙线石灰窑柱上变 | 100 | 10kV东龙线617 | 98.8786
2688 | 10kV凤长线联盟大屋基柱上变 | 100 | 10kV凤长线922 | 80
2689 | 10kV嘉陵龙井柱上变 | 50 | 10kV灯科线959 | 40
2690 | 10kV凤长线石厂湾柱上变 | 100 | 10kV凤长线922 | 80
2691 | 跳石河柱上变 | 100 | 10kV凤长线922 | 80
2692 | 石朝门（城区）柱上变 | 200 | 10kV北长线956 | 160
2693 | 10kV水文厂宿舍Ⅱ柱上变 | 200 | 10kV北长线956 | 160
2694 | 河家湾柱上变 | 50 | 10kV静桥线622 | 40
2695 | 新湾（城区）柱上变 | 400 | 10kV北长线956 | 381.8061
2696 | 老龙凤桥柱上变 | 400 | 10kV北长线956 | 343.5459
2697 | 龙凤二村基地柱上变 | 400 | 10kV北长线956 | 347.824
2698 | 柳车站柱上变 | 400 | 10kV偏柳线613 | 358.6173
2699 | 江山九柱上变压器 | 160 | 10kV偏柳线613 | 128
2700 | 10kV人和李子林柱上变 | 80 | 10kV歇镇线922 | 64
2701 | 大坟山柱上变 | 100 | 10kV台海线912 | 80
2702 | 楼房子柱上公变 | 100 | 10kV静桥线622 | 80
2703 | 中坪房柱上变 | 200 | 10kV静桥线622 | 179.9612
2704 | 小土湾柱上公变 | 100 | 10kV静桥线622 | 99.95
2705 | 10kV古佛加工柱上变 | 200 | 10kV静桥线622 | 160
2706 | 二桶岩柱上变 | 100 | 10kV静桥线622 | 80
2707 | 三圣市场柱上变 | 400 | 10kV静桥线622 | 393.9255
2708 | 小灰坝柱上变 | 100 | 10kV静桥线622 | 80
2709 | 育林区柱上变 | 100 | 10kV静桥线622 | 99.7939
2710 | 白马桥柱上变压器 | 100 | 10kV静桥线622 | 80
2711 | 风子沟柱上变 | 100 | 10kV静桥线622 | 80
2712 | 古佛柱上变 | 100 | 10kV静桥线622 | 80
2713 | 窝道嘴柱上变 | 100 | 10kV静桥线622 | 80
2714 | 10kV向北湾柱上变 | 200 | 10kV静桥线622 | 169.8469
2715 | 10kV匡家湾柱上变 | 100 | 10kV静桥线622 | 80
2716 | 茶花堡柱上变 | 400 | 10kV静桥线622 | 182.4955
2717 | 敬老院柱上变 | 315 | 10kV静桥线622 | 288.1613
2718 | 石院子柱上变 | 200 | 10kV静桥线622 | 175.6153
2719 | 吊楼柱上变 | 100 | 10kV静桥线622 | 80
2720 | 柏树嘴柱上变 | 160 | 10kV静桥线622 | 128
2721 | 黄泥坡柱上公变 | 100 | 10kV静桥线622 | 95.9337
2722 | 小沟柱上变 | 50 | 10kV静桥线622 | 40
2723 | 10kV三圣新街柱上变 | 400 | 10kV静桥线622 | 373.2286
2724 | 三圣街道柱上变 | 315 | 10kV静桥线622 | 252
2725 | 10kV三圣政府柱上变 | 200 | 10kV静桥线622 | 160
2726 | 哑子凼柱上公变 | 100 | 10kV静桥线622 | 80
2727 | 10kV回龙沱柱上变 | 400 | 10kV静桥线622 | 330.2092
2728 | 小虹桥柱上变 | 100 | 10kV静桥线622 | 80
2729 | 金竹湾柱上公变 | 100 | 10kV静桥线622 | 80
2730 | 焦场柱上变 | 200 | 10kV静桥线622 | 172.9143
2731 | 黑石岩柱上公变 | 100 | 10kV静桥线622 | 80
2732 | 梨园村19#柱上变 | 400 | 10kV凤五线935 | 335.848
2733 | 木工房柱上变 | 200 | 10kV北电线924 | 160
2734 | 黑竹林柱上变压器 | 100 | 10kV偏柳线613 | 80
2735 | 10kV庙坝柱上变压器 | 200 | 10kV偏柳线613 | 192.6786
2736 | 望牛石柱上变压器 | 315 | 10kV偏柳线613 | 277.4953
2737 | 柳北二柱上变 | 200 | 10kV偏柳线613 | 160
2738 | 花桥柱上变 | 100 | 10kV偏柳线613 | 80
2739 | 10kV团结水库柱上变 | 100 | 10kV书滩线955 | 80
2740 | 10kV西山村柱上变 | 400 | 10kV书滩线955 | 334.299
2741 | 西山二社柱上变 | 100 | 10kV书滩线955 | 80
2742 | 彭家湾柱上变 | 50 | 10kV书滩线955 | 42.0204
2743 | 甲子石柱上变 | 100 | 10kV书滩线955 | 80
2744 | 铁峰一队柱上变 | 80 | 10kV书滩线955 | 64
2745 | 大地新村柱上变 | 400 | 10kV书滩线955 | 390.1607
2746 | 10kV大地村柱上变 | 400 | 10kV书滩线955 | 393.0421
2747 | 滩口柱上变 | 400 | 10kV书滩线955 | 353.977
2748 | 通水沟柱上变 | 100 | 10kV偏柳线613 | 80
2749 | 何家湾柱上变压器 | 100 | 10kV偏柳线613 | 80
2750 | 10kV黄家沟柱上变压器 | 100 | 10kV偏柳线613 | 80
2751 | 10kV庙湾柱上变压器 | 200 | 10kV偏柳线613 | 187.8939
2752 | 10kV红旗祠堂柱上变压器 | 200 | 10kV偏柳线613 | 160
2753 | 香炉寺柱上变 | 100 | 10kV偏柳线613 | 80
2754 | 柳北街柱上变压器 | 400 | 10kV偏柳线613 | 376.4153
2755 | 10kV大沟柱上变压器 | 100 | 10kV偏柳线613 | 80
2756 | 10kV碑湾柱上变压器 | 200 | 10kV偏柳线613 | 160
2757 | 石板坡柱上变压器 | 200 | 10kV偏柳线613 | 185.6056
2758 | 10kV板沟七社柱上变 | 100 | 10kV偏柳线613 | 96.9408
2759 | 桐子湾柱上变 | 100 | 10kV偏柳线613 | 80
2760 | 10kV江山六柱上变 | 200 | 10kV偏柳线613 | 170.9408
2761 | 10kV回龙屋基柱上变 | 200 | 10kV偏柳线613 | 182.4122
2762 | 10kV埝口八社柱上变 | 100 | 10kV偏柳线613 | 80
2763 | 10kV团堡二社柱上变 | 100 | 10kV偏柳线613 | 80
2764 | 榨菜厂柱上变压器 | 80 | 10kV偏柳线613 | 64
2765 | 新桥柱上变压器 | 100 | 10kV偏柳线613 | 80
2766 | 江山七柱上变压器 | 100 | 10kV偏柳线613 | 80
2767 | 柳小柱上变压器 | 315 | 10kV偏柳线613 | 303.8017
2768 | 10kV柳中柱上变 | 200 | 10kV偏柳线613 | 160
2769 | 龙口山柱上变 | 100 | 10kV偏柳线613 | 80
2770 | 10kV花柳湾柱上变压器 | 200 | 10kV偏柳线613 | 179.8122
2771 | 板沟柱上变 | 100 | 10kV偏柳线613 | 80
2772 | 竹元村柱上变压器 | 100 | 10kV偏柳线613 | 80
2773 | 江山八柱上变 | 100 | 10kV偏柳线613 | 97.8224
2774 | 10kV老荫岩柱上变压器 | 160 | 10kV偏柳线613 | 159.3307
2775 | 10kV西河八社柱上变压器 | 200 | 10kV偏柳线613 | 179.2513
2776 | 10kV公交车站柱上变 | 200 | 10kV偏柳线613 | 160
2777 | 加油站柱上变压器 | 315 | 10kV偏柳线613 | 281.5831
2778 | 独瓦厂柱上变压器 | 125 | 10kV偏柳线613 | 100
2779 | 团堡三社柱上变压器 | 315 | 10kV偏柳线613 | 265.9611
2780 | 面房柱上变 | 100 | 10kV静鑫线612 | 80
2781 | 10kV太和场柱上变 | 100 | 10kV静鑫线612 | 80
2782 | 南北六社柱上变 | 100 | 10kV静鑫线612 | 80
2783 | 三根二社柱上变 | 160 | 10kV静鑫线612 | 128
2784 | 罗平五社柱上变 | 100 | 10kV静鑫线612 | 80
2785 | 三级站柱上变 | 100 | 10kV静鑫线612 | 80
2786 | 塔坪寺柱上变 | 200 | 10kV静鑫线612 | 194.6255
2787 | 塔堡柱上变 | 100 | 10kV静鑫线612 | 80
2788 | 三根柱上变 | 200 | 10kV静鑫线612 | 160
2789 | 寨子柱上变 | 100 | 10kV静鑫线612 | 80
2790 | 大石六社柱上变 | 100 | 10kV静鑫线612 | 97.4214
2791 | 罗萍村柱上变 | 200 | 10kV静鑫线612 | 190.0452
2792 | 10kV罗坪村委柱上变 | 100 | 10kV静鑫线612 | 80
2793 | 双石口柱上变 | 200 | 10kV静鑫线612 | 192.3051
2794 | 花石岩柱上变 | 160 | 10kV静鑫线612 | 128
2795 | 楼房沟柱上变 | 400 | 10kV歇镇线922 | 320
2796 | 10kV人和双水井柱上变 | 160 | 10kV歇镇线922 | 131.176
2797 | 黑石坪柱上变（歇马） | 400 | 10kV歇镇线922 | 348.6163
2798 | 10kV双凤桥柱上变 | 400 | 10kV歇镇线922 | 385.4214
2799 | 10kV板栗湾柱上变 | 200 | 10kV歇镇线922 | 160
2800 | 10kV歇马白石堡柱上变 | 200 | 10kV歇镇线922 | 178.9337
2801 | 10kV环卫所柱上变 | 200 | 10kV歇镇线922 | 160
2802 | 10kV申虹公司柱上变 | 400 | 10kV歇镇线922 | 358.3852
2803 | 10kV竹木经营站柱上变 | 400 | 10kV歇镇线922 | 391.7015
2804 | 10kV新和石盘柱上变 | 100 | 10kV翡碚五线631 | 87.2469
2805 | 10kV陵江花园柱上变 | 80 | 10kV翡碚五线631 | 64
2806 | 10kV兴和一站柱上变 | 50 | 10kV翡碚五线631 | 40
2807 | 10kV嘉陵天星柱上变 | 50 | 10kV翡碚五线631 | 43.4347
2808 | 10kV太平尖山柱上变 | 200 | 10kV翡碚五线631 | 40
2809 | 10kV太平村柱上变 | 100 | 10kV翡碚五线631 | 84.8827
2810 | 10kV莲花石埝柱上变 | 80 | 10kV翡碚五线631 | 64
2811 | 10kV农会村2#柱上变 | 200 | 10kV台海线912 | 160
2812 | 高家湾柱上变 | 100 | 10kV台海线912 | 80
2813 | 10kV川仪八厂家属区柱上变 | 400 | 10kV云石线926 | 333.2459
2814 | 星月大楼柱上变 | 400 | 10kV北梨线954 | 374.5204
2815 | 新星路柱上变 | 400 | 10kV北梨线954 | 367.8592
2816 | 胜利商场柱上变 | 315 | 10kV北梨线954 | 308.7768
2817 | 汽修厂柱上变 | 400 | 10kV北梨线954 | 391.2622
2818 | 糖酒公司柱上变 | 400 | 10kV北梨线954 | 320
2819 | 七中队柱上变 | 400 | 10kV北梨线954 | 390.8092
2820 | 云泉路柱上变 | 400 | 10kV北梨线954 | 363.0653
2821 | 梨园村柱上变 | 400 | 10kV北梨线954 | 346.7015
2822 | 10kV总工会柱上变 | 400 | 10kV云石线926 | 325.8684
2823 | 劳动村柱上变 | 400 | 10kV北梨线954 | 386.1684
2824 | 10kV三花石柱上变 | 200 | 10kV云石线926 | 163.0918
2825 | 10kV东磨线牵牛房柱上变 | 80 | 10kV东磨线644 | 64
2826 | 10kV东磨线麻布岚垭1柱上变 | 200 | 10kV东磨线644 | 166.0827
2827 | 10kV鱼池湾柱上变 | 250 | 10kV云团线915 | 225.4335
2828 | 10kV绍龙道观柱上变 | 400 | 10kV云团线915 | 336.3806
2829 | 10kV东磨线五马柱上变 | 400 | 10kV东磨线644 | 373.6694
2830 | 10kV弯角凼柱上变 | 400 | 10kV皇底线958 | 363.4357
2831 | 10kV庙湾柱上变（蔡家） | 400 | 10kV皇底线958 | 373.8224
2832 | 10kV东磨线3号桥柱上变 | 315 | 10kV东磨线644 | 279.632
2833 | 10KV东磨线麻布岚垭柱上变 | 250 | 10kV东磨线644 | 246.7412
2834 | 水土电影院柱上变 | 400 | 10kV土水线639 | 384.3418
2835 | 10kV东磨线供应科4#柱上变 | 200 | 10kV东磨线644 | 186.5735
2836 | 10kV太平长石柱上变 | 100 | 10kV蔡丰一线615 | 89.5143
2837 | 10KV东磨线楼子沟柱上变 | 250 | 10kV东磨线644 | 220.1045
2838 | 10kV棋盘寨柱上变 | 200 | 10kV云团线915 | 160
2839 | 10KV东磨线乌龟凼柱上变 | 100 | 10kV东磨线644 | 80
2840 | 土地湾柱上变 | 400 | 10kV歇罗一线941 | 348.6867
2841 | 大沟柱上变 | 315 | 10kV歇罗一线941 | 252
2842 | 10kV东磨线3号桥1柱上变 | 400 | 10kV东磨线644 | 320
2843 | 10KV东磨线河家口柱上变 | 125 | 10kV东磨线644 | 100
2844 | 铁峰村柱上变 | 100 | 10kV书滩线955 | 80
2845 | 小华云柱上变 | 100 | 10kV偏团线616 | 80
2846 | 脚庵柱上变压器 | 50 | 10kV偏团线616 | 40
2847 | 柳荫七社柱上变 | 100 | 10kV偏团线616 | 80
2848 | 10kV东磨线供应科2#柱上变 | 200 | 10kV东磨线644 | 183.4776
2849 | 10kV东磨线选煤厂3#柱上变 | 400 | 10kV东磨线644 | 334.9602
2850 | 施家沙坝柱上变 | 100 | 10kV皇底线958 | 80
2851 | 10KV东磨线肖家嘴柱上变 | 400 | 10kV东磨线644 | 342.6408
2852 | 10kV东磨线堰口柱上变 | 200 | 10kV东磨线644 | 186.2929
2853 | 10kV双碑大树柱上变 | 100 | 10kV蔡丰一线615 | 80
2854 | 10kV东磨线先锋大队柱上变 | 400 | 10kV东磨线644 | 370.9571
2855 | 10kV田坝柱上变 | 200 | 10kV五兴二线923 | 160
2856 | 红旗村柱上变 | 400 | 10kV歇元线934 | 333.5367
2857 | 10kV龙林槽房柱上变 | 160 | 10kV皇底线958 | 128
2858 | 10KV东磨线合作廖家湾柱上变 | 400 | 10kV东磨线644 | 380.9566
2859 | 10KV东磨线合作柱上变 | 315 | 10kV东磨线644 | 291.7733
2860 | 碑垭口柱上变压器 | 100 | 10kV偏团线616 | 80
2861 | 苟家湾柱上变 | 100 | 10kV复歇线624 | 94.502
2862 | 白土坝柱上变 | 200 | 10kV歇西线917 | 188.0286
2863 | 天马七社柱上变 | 160 | 10kV歇西线917 | 128
2864 | 10KV代文线新屋基柱上变 | 160 | 10kV代文线625 | 128
2865 | 10KV代文线大白龙柱上变 | 100 | 10kV代文线625 | 80
2866 | 10kV澄江收费站Ⅲ柱上变 | 100 | 10kV转澄线614 | 80
2867 | 10kV石墙院柱上变 | 250 | 10kV转澄线614 | 228.4069
2868 | 洞子沟柱上变 | 80 | 10kV凤林线942 | 74.9554
2869 | 10kV楼房口柱上变 | 315 | 10kV翡皇线639 | 258.7587
2870 | 10kV红花四方嘴柱上变 | 50 | 10kV湾施线925 | 40
2871 | 10kV沿柳学校柱上变 | 125 | 10kV湾施线925 | 110.6155
2872 | 司法局柱上变 | 400 | 10kV团阳线947 | 380.2816
2873 | 10kV澄江收费站II柱上变 | 250 | 10kV转澄线614 | 200
2874 | 10KV代大线干河沟柱上变 | 125 | 10kV代大线624 | 117.7176
2875 | 瀛丹1#柱上变压器 | 400 | 10kV团阳线947 | 362.2296
2876 | 10KV代文线新湾柱上变 | 200 | 10kV代文线625 | 191.8633
2877 | 10kV天印大屋基柱上变100 | 100 | 10kV灯晓二线911 | 80.002
2878 | 10KV代文线新岩湾柱上变 | 100 | 10kV代文线625 | 80
2879 | 10KV代文线下五井柱上变 | 250 | 10kV代文线625 | 236.3576
2880 | 10kV上马台开发区柱上变 | 400 | 10kV转澄线614 | 320
2881 | 10kV代大线铁厂柱上变 | 200 | 10kV代大线624 | 169.6214
2882 | 母家沟柱上变 | 100 | 10kV凤林线942 | 90.0347
2883 | 10KV代文线文星场镇柱上变 | 315 | 10kV代文线625 | 279.7228
2884 | 10KV代文线五新柱上变 | 100 | 10kV代文线625 | 96.9143
2885 | 10kV代文线西山坡1#柱上变 | 100 | 10kV代文线625 | 80
2886 | 亲家山柱上变 | 160 | 10kV凤林线942 | 154.0434
2887 | 10KV石柱湾柱上变 | 400 | 10kV歇西线917 | 367.2898
2888 | 太和七社柱上变 | 80 | 10kV歇西线917 | 77.148
2889 | 10kV花滩柱上变 | 250 | 10kV转五线611 | 235.0661
2890 | 10kV沿柳龚家河柱上变 | 50 | 10kV湾施线925 | 40
2891 | 10kV猪毛行柱上变 | 100 | 10kV湾施线925 | 80
2892 | 10KV代文线黄泥洞柱上变 | 315 | 10kV代文线625 | 268.9628
2893 | 10KV代文线下湾柱上变 | 125 | 10kV代文线625 | 100
2894 | 鱼塘湾柱上变 | 400 | 10kV北高线939 | 351.4724
2895 | 收容所柱上变 | 400 | 10kV北高线939 | 396.6561
2896 | 鱼塘湾46#柱上变 | 400 | 10kV北高线939 | 358.1082
2897 | 10kV代文线派出所柱上变 | 400 | 10kV代文线625 | 335.8204
2898 | 10kV桂花姜家坪柱上变 | 80 | 10kV湾施线925 | 69.3916
2899 | 10kV朱家坪柱上变 | 80 | 10kV湾施线925 | 69.3228
2900 | 10kV转龙预制场柱上变压器 | 400 | 10kV转五线611 | 334.9878
2901 | 10kV葫芦庵柱上变 | 100 | 10kV转五线611 | 80
2902 | 10KV代文线叉路口柱上变 | 100 | 10kV代文线625 | 94.9633
2903 | 10KV代文线青龙嘴柱上变 | 250 | 10kV代文线625 | 205.5118
2904 | 10kV屋基湾柱上变 | 200 | 10kV凤林线942 | 197.9684
2905 | 上皂角山柱上变 | 50 | 10kV凤林线942 | 40
2906 | 10kV瓦房柱上变 | 315 | 10kV翡皇线639 | 296.6227
2907 | 马家山林柱上变 | 400 | 10kV高滩线957 | 382.5163
2908 | 10kV代大线大田村柱上变 | 200 | 10kV代大线624 | 196.8051
2909 | 脚盆湾柱上变 | 50 | 10kV复大线622 | 40
2910 | 10kV翡翠湖柱上变 | 400 | 10kV翡皇线639 | 336.0745
2911 | 10kV上马台开发区Ⅱ柱上变 | 400 | 10kV转澄线614 | 361.2133
2912 | 朝阳派出所柱上变 | 400 | 10kV团阳线947 | 366.5969
2913 | 保健站柱上变 | 400 | 10kV北高线939 | 320
2914 | 10kV水口岩柱上变 | 315 | 10kV转澄线614 | 287.0923
2915 | 10kV文青线后峰1柱上变 | 400 | 10kV代文线625 | 323.2786
2916 | 10kV代文线下五井1柱上变 | 200 | 10kV代文线625 | 189.602
2917 | 高石坎2柱上变压器 | 400 | 10kV歇西线917 | 368.0827
2918 | 天马岩柱上变 | 100 | 10kV歇西线917 | 80
2919 | 10kV转龙吊咀柱上变 | 100 | 10kV转五线611 | 80
2920 | 中山路文具商店柱上变 | 400 | 10kV团阳线947 | 382.1122
2921 | 中山路40#柱上变 | 400 | 10kV团阳线947 | 363.249
2922 | 10kV红花榨房柱上变 | 100 | 10kV湾施线925 | 80
2923 | 10KV代大线三才生柱上变 | 80 | 10kV代大线624 | 64
2924 | 10KV代大线龙塘柱上变 | 80 | 10kV代大线624 | 64
2925 | 两口三柱上变 | 50 | 10kV复大线622 | 40
2926 | 10kV同兴广场柱上变 | 400 | 10kV翡同线638 | 351.6255
2927 | 10kV建设新房柱上变 | 400 | 10kV翡同线638 | 352.0633
2928 | 10kV瓦寨堡柱上变 | 80 | 10kV转烟线616 | 64
2929 | 10KV代大线木莲伞柱上变 | 50 | 10kV代大线624 | 46.1714
2930 | 10kV寨子湾柱上变 | 160 | 10kV转马线618 | 128
2931 | 梁家湾柱上变 | 315 | 10kV歇头一线932 | 278.5565
2932 | 10kV代文线新岩湾1柱上变 | 100 | 10kV代文线625 | 80
2933 | 10KV代文线水井坪柱上变 | 100 | 10kV代文线625 | 80
2934 | 10kV江坪线龙华村柱上变 | 100 | 10kV江坪线925 | 80
2935 | 10kV江坪线苟家院2柱上变 | 50 | 10kV江坪线925 | 40
2936 | 10kV缙云寺柱上变 | 315 | 10kV梅寺线936 | 279.032
2937 | 10kV缙云村柱上变 | 200 | 10kV梅寺线936 | 160
2938 | 周家沟柱上变 | 200 | 10kV复歇线624 | 160
2939 | 10kV人民村柱上变 | 200 | 10kV梅寺线936 | 160
2940 | 10kV白云竹海Ⅱ | 100 | 10kV梅寺线936 | 80
2941 | 江坪线茶厂1柱上变 | 400 | 10kV江坪线925 | 377.7898
2942 | 10kV江坪线江家山柱上变 | 100 | 10kV江坪线925 | 80
2943 | 10kV江坪线松林1号柱上变 | 100 | 10kV江坪线925 | 80
2944 | 10kV锅厂湾柱上变 | 400 | 10kV梅寺线936 | 380.2173
2945 | 10kV江坪线唐家湾柱上变 | 400 | 10kV江坪线925 | 330.2582
2946 | 10kV江坪线陡沟柱上变 | 100 | 10kV江坪线925 | 80
2947 | 海底沟柱上变 | 100 | 10kV复歇线624 | 80
2948 | 10kV白云村柱上变 | 315 | 10kV梅寺线936 | 252
2949 | 10kV江坪线茶园柱上变 | 50 | 10kV江坪线925 | 40
2950 | 10kV江坪线甘家山柱上变 | 30 | 10kV江坪线925 | 24
2951 | 10kV缙云小学柱上变 | 250 | 10kV梅寺线936 | 207.8465
2952 | 10kV微波站抽水柱上变 | 30 | 10kV梅寺线936 | 24.0272
2953 | 10kV江坪线西山坪柱上变 | 315 | 10kV江坪线925 | 252
2954 | 新房子柱上变 | 100 | 10kV复歇线624 | 93.2092
2955 | 10kV雷家院柱上变 | 400 | 10kV梅寺线936 | 335.9827
2956 | 10kV中山路柱上变 | 630 | 10kV北中线916 | 360.5214
2957 | 10kV田家湾柱上变 | 50 | 10kV歇元线934 | 45.3306
2958 | 黄泥湾柱上公变(水土) | 200 | 10kV静胜线618 | 170.8694
2959 | 仙女二级柱上变 | 100 | 10kV静胜线618 | 80.0122
2960 | 偏小柱上变压器 | 315 | 10kV偏镇线615 | 314.9187
2961 | 10kV水鸭凼柱上变 | 100 | 10kV静桥线622 | 80
2962 | 偏老街柱上变压器 | 315 | 10kV偏镇线615 | 307.233
2963 | 猪市堡柱上变 | 400 | 10kV复镇线613 | 362.2633
2964 | 刘家祠堂柱上变 | 100 | 10kV复镇线613 | 98.3704
2965 | 偏开区柱上变压器 | 250 | 10kV偏镇线615 | 200
2966 | 10KV偏新街柱上变压器 | 400 | 10kV偏镇线615 | 320
2967 | 10kV大土垭口2#柱上变 | 200 | 10kV五镇线932 | 160
2968 | 冉家坝柱上变 | 400 | 10kV偏镇线615 | 377.3505
2969 | 堰塘坎配变 | 200 | 10kV静桥线622 | 176.1128
2970 | 10kV肉泥厂柱上变 | 80 | 10kV五镇线932 | 64
2971 | 元门九柱上变 | 400 | 10kV偏镇线615 | 346.1582
2972 | 10kV苏家咀柱上变压器 | 200 | 10kV偏镇线615 | 160
2973 | 棉纺厂柱上变 | 315 | 10kV复镇线613 | 261.6696
2974 | 江坪线古牙坪柱上公变 | 100 | 10kV江坪线925 | 80
2975 | 江坪线许家垭口柱上变 | 100 | 10kV江坪线925 | 80
2976 | 陈家岗柱上变 | 50 | 10kV复镇线613 | 40
2977 | 复兴老街柱上变 | 315 | 10kV复镇线613 | 299.4947
2978 | 麻林坝柱上变 | 100 | 10kV梅山线935 | 80
2979 | 王家湾柱上变 | 100 | 10kV静桥线622 | 80
2980 | 10kV黄角2#柱上变 | 100 | 10kV五镇线932 | 80
2981 | 白房子柱上公变 | 100 | 10kV静桥线622 | 80
2982 | 10kV马道子柱上变（蔡家） | 100 | 10kV五镇线932 | 80
2983 | 大湾柱上变 | 100 | 10kV偏镇线615 | 80
2984 | 学堂湾柱上变压器 | 100 | 10kV偏镇线615 | 80
2985 | 许家南垭柱上变 | 50 | 10kV歇头一线932 | 40
2986 | 10KV代土线花朝门柱上变 | 80 | 10kV代土线614 | 64
2987 | 代家坝柱上变 | 200 | 10kV台陡线922 | 191.011
2988 | 竹鸡岩2柱上变 | 100 | 10kV歇头一线932 | 80
2989 | 10kV江草线西山刘家沟柱上变 | 100 | 10kV江草线936 | 80
2990 | 10kV江草线刘家沟1柱上变 | 100 | 10kV江草线936 | 80
2991 | 于家湾柱上变 | 50 | 10kV偏金线618 | 40
2992 | 10kV大田湾柱上变 | 100 | 10kV皇龙线932 | 80
2993 | 协和社柱上变 | 50 | 10kV团云线911 | 40
2994 | 10kV共和联合柱上变 | 400 | 10kV皇龙线932 | 363.6102
2995 | 10kV共和五星柱上变 | 315 | 10kV皇龙线932 | 263.5238
2996 | 10kV江草线内口柱上公变 | 100 | 10kV江草线936 | 86.349
2997 | 五斗二队柱上变 | 80 | 10kV台陡线922 | 64
2998 | 金刀峡街道柱上变 | 160 | 10kV偏金线618 | 128
2999 | 10kV庆龄厂大门柱上变 | 160 | 10kV皇龙线932 | 128
3000 | 农林陈家浩柱上变 | 100 | 10kV皇龙线932 | 80
3001 | 10kV代峰马脑头2柱上变 | 400 | 10kV代峰线623 | 335.0949
3002 | 狮子坝柱上变 | 50 | 10kV北电线924 | 40
3003 | 五马二社柱上变 | 100 | 10kV偏金线618 | 93.4541
3004 | 五马三社柱上变 | 100 | 10kV偏金线618 | 91.0633
3005 | 10kV菜市口配变柱上变 | 315 | 10kV蔡镇线624 | 291.7085
3006 | 10kV蔡家车站柱上变 | 400 | 10kV蔡镇线624 | 361.1612
3007 | 10kV蔡家广场柱上变 | 400 | 10kV蔡镇线624 | 382.4515
3008 | 10kV东华线江家沟柱上变 | 200 | 10kV东华线612 | 160
3009 | 尖山河柱上变压器 | 100 | 10kV偏华线614 | 80
3010 | 10kV大田坎柱上变 | 100 | 10kV皇龙线932 | 80
3011 | 10kV凤凰小屋基柱上变 | 200 | 10kV皇龙线932 | 160
3012 | 10kV电石厂柱上变 | 100 | 10kV皇龙线932 | 80
3013 | 10KV代土线马家沟柱上变 | 50 | 10kV代土线614 | 40
3014 | 10kV马蹄沟柱上变 | 200 | 10kV台陡线922 | 181.8878
3015 | 10kV是农八社柱上变 | 100 | 10kV台陡线922 | 80
3016 | 10KV代峰线空山柱上变 | 50 | 10kV代峰线623 | 40
3017 | 10kV中梁槽房柱上变 | 100 | 10kV皇龙线932 | 80
3018 | 10KV碑角垭柱上变压器 | 100 | 10kV歇头一线932 | 80
3019 | 10kV东飞线车站食店柱上变 | 200 | 10kV东飞线643 | 160
3020 | 10kV东飞线朱家沱柱上变 | 100 | 10kV东飞线643 | 80
3021 | 10KV代土线清滩村柱上变 | 80 | 10kV代土线614 | 64
3022 | 10kV东华线石沟子柱上变 | 315 | 10kV东华线612 | 286.1367
3023 | 旋窝凼柱上变 | 100 | 10kV偏金线618 | 97.2469
3024 | 10kV代峰线天府镇廖家坡柱上变 | 100 | 10kV代峰线623 | 99.0378
3025 | 10kV代峰线吃水田柱上变 | 400 | 10kV代峰线623 | 335.199
3026 | 堰塘坎柱上变 | 160 | 10kV歇头一线932 | 154.2468
3027 | 虎头染房柱上变 | 200 | 10kV歇头一线932 | 181.6199
3028 | 茅坪寺柱上变 | 50 | 10kV歇头一线932 | 40
3029 | 10kV沙井柱上变 | 100 | 10kV虎施线931 | 80
3030 | 桥下柱上变 | 50 | 10kV土高线627 | 40
3031 | 10kV代峰线吃水田1柱上变 | 100 | 10kV代峰线623 | 80
3032 | 10kV代峰线马脑头1柱上变 | 100 | 10kV代峰线623 | 80
3033 | 长沟柱上变 | 100 | 10kV团郭线937 | 80
3034 | 10kV东华线水井湾1柱上变 | 100 | 10kV东华线612 | 80
3035 | 10KV东华线水井湾柱上变 | 200 | 10kV东华线612 | 184.8832
3036 | 七金寺柱上变 | 315 | 10kV台陡线922 | 252
3037 | 10kV知青点柱上变 | 250 | 10kV台陡线922 | 220.2612
3038 | 集真三社柱上变 | 400 | 10kV台陡线922 | 355.9327
3039 | 冯家槽柱上变 | 50 | 10kV歇头二线921 | 40
3040 | 堰口柱上变（歇马） | 100 | 10kV歇头二线921 | 80
3041 | 金开区柱上变压器 | 400 | 10kV偏金线618 | 345.6745
3042 | 10kV代峰线天府镇水口柱上变 | 100 | 10kV代峰线623 | 80
3043 | 10KV代峰线后坝柱上变 | 315 | 10kV代峰线623 | 282.7645
3044 | 10kV江草线白羊背柱上变 | 200 | 10kV江草线936 | 174.3939
3045 | 马槽屋基柱上变压器 | 200 | 10kV偏华线614 | 178.0811
3046 | 10KV东朱线东阳文广站柱上变 | 400 | 10kV东朱线639 | 348.1709
3047 | 10kV东朱线东阳夏坝柱上变 | 400 | 10kV东朱线639 | 320
3048 | 集真八社柱上变 | 100 | 10kV台陡线922 | 80
3049 | 10KV东朱线尖嘴柱上变 | 315 | 10kV东朱线639 | 284.6724
3050 | 五马茶场配变 | 50 | 10kV偏金线618 | 40
3051 | 五马柱上变 | 200 | 10kV偏金线618 | 173.1786
3052 | 青台山小学2柱上变压器 | 400 | 10kV歇小线937 | 389.1133
3053 | 杨柳社柱上变 | 200 | 10kV歇小线937 | 173.898
3054 | 杨柳社II柱上变 | 315 | 10kV歇小线937 | 281.7895
3055 | 10kV杨家湾柱上变 | 100 | 10kV歇头一线932 | 80
3056 | 老屋三组柱上变 | 100 | 10kV歇头一线932 | 80
3057 | 敬老院柱上变（歇马） | 100 | 10kV歇小线937 | 80
3058 | 10kV红堆口柱上变 | 50 | 10kV湾云线922 | 40
3059 | 10kV嘉恒山庄柱上变 | 125 | 10kV云泉线912 | 120.4376
3060 | 代土线唐湾柱上变 | 400 | 10kV代土线614 | 320.5571
3061 | 10kV龙车大土湾柱上变 | 400 | 10kV皇龙线932 | 360.1786
3062 | 10KV代峰线狮子岩柱上变 | 160 | 10kV代峰线623 | 128
3063 | 10KV东华线和平水库柱上变 | 100 | 10kV东华线612 | 80
3064 | 10KV东华线华简沟柱上变 | 100 | 10kV东华线612 | 80
3065 | 汪家大院柱上变 | 200 | 10kV歇头一线932 | 180.5531
3066 | 三0八农贸市场柱上变 | 400 | 10kV团郭线937 | 387.1694
3067 | 10KV代土线石灰丘柱上变 | 100 | 10kV代土线614 | 80
3068 | 江草线新华小学柱上变 | 200 | 10kV江草线936 | 180.6918
3069 | 10KV江草线桐子浩2#柱上变 | 50 | 10kV江草线936 | 40
3070 | 石门洞柱上变 | 100 | 10kV偏金线618 | 80
3071 | 10kV青坪石岭岗柱上变 | 400 | 10kV皇龙线932 | 348.2551
3072 | 10KV任家湾柱上变压器 | 200 | 10kV歇头一线932 | 176.3163
3073 | 曾家湾柱上变 | 400 | 10kV歇小线937 | 320
3074 | 10KV东华线坟坝柱上变 | 100 | 10kV东华线612 | 80
3075 | 10KV东华线白坟湾柱上变 | 100 | 10kV东华线612 | 80
3076 | 10KV东华线上堰村柱上变 | 100 | 10kV东华线612 | 80
3077 | 10KV东华线上堰加工柱上变 | 200 | 10kV东华线612 | 197.6827
3078 | 10KV代峰线锅炉房柱上变 | 100 | 10kV代峰线623 | 90.1388
3079 | 10kV石龙永家堡柱上变 | 80 | 10kV湾云线922 | 64
3080 | 10kV斜石坝柱上变（蔡家） | 80 | 10kV湾云线922 | 76.0345
3081 | 10kV双碑陡船沱柱上变 | 50 | 10kV湾云线922 | 44.4531
3082 | 红星山寨柱上变 | 200 | 10kV梅湖一线914 | 160
3083 | 10kV燎原矿石厂柱上变 | 200 | 10kV皇龙线932 | 175.2235
3084 | 10kV东龙线胡家垭柱上变 | 50 | 10kV东龙线617 | 40
3085 | 虎头岩柱上变 | 80 | 10kV歇头一线932 | 64
3086 | 10KV东朱线碚陵宿舍柱上变 | 315 | 10kV东朱线639 | 272.2948
3087 | 金刀峡二级柱上变 | 80 | 10kV偏金线618 | 64
3088 | 前进村柱上变 | 400 | 10kV团郭线937 | 381.4592
3089 | 10KV代峰线马脑头柱上变 | 80 | 10kV代峰线623 | 64
3090 | 10kV代峰线茶厂柱上变 | 200 | 10kV代峰线623 | 177.3622
3091 | 马兰花柱上变 | 400 | 10kV歇头一线932 | 378.148
3092 | 10kV代峰线辣子园柱上变 | 100 | 10kV代峰线623 | 80
3093 | 10kV代峰线小屋基柱上变 | 100 | 10kV代峰线623 | 96.1102
3094 | 10kV龙车公变柱上变 | 250 | 10kV皇龙线932 | 242.769
3095 | 10kV东朱线小溪湾柱上变 | 200 | 10kV东朱线639 | 160
3096 | 10kV代土线一碗水柱上变 | 200 | 10kV代土线614 | 172.1378
3097 | 10kV油沙田柱上变 | 200 | 10kV皇龙线932 | 164.9561
3098 | 10kV夹沟柱上变 | 400 | 10kV台陡线922 | 346.7031
3099 | 10kV蔡家大厦柱上变 | 80 | 10kV蔡镇线624 | 65.9515
3100 | 10kV蔡家小学柱上变 | 400 | 10kV蔡镇线624 | 338.6827
3101 | 10KV代峰线大街柱上变 | 315 | 10kV代峰线623 | 301.9838
3102 | 对面坡柱上变压器 | 160 | 10kV偏华线614 | 128
3103 | 竹林沟柱上变压器 | 200 | 10kV偏华线614 | 192.0551
3104 | 10kV代峰线烂泥沟柱上变 | 100 | 10kV代峰线623 | 80
3105 | 10kV龙车新街柱上变 | 200 | 10kV皇龙线932 | 160
3106 | 10kV江草线石坝柱上变 | 100 | 10kV江草线936 | 80
3107 | 10kV江草线白沙沱柱上变 | 315 | 10kV江草线936 | 281.1727
3108 | 10kV江草线龙井湾柱上变 | 200 | 10kV江草线936 | 178.9138
3109 | 10KV江草线灰坝柱上变 | 100 | 10kV江草线936 | 80
3110 | 10kV凤凰堰塘湾柱上变 | 100 | 10kV皇龙线932 | 80
3111 | 10kV中梁金竹林柱上变 | 100 | 10kV皇龙线932 | 80
3112 | 10kV桂花井柱上变 | 80 | 10kV皇龙线932 | 64
3113 | 10kV东朱线球场坝2#柱上变 | 200 | 10kV东朱线639 | 176.65
3114 | 装湾柱上变 | 100 | 10kV台陡线922 | 80
3115 | 盘家岩抽水柱上变 | 200 | 10kV台陡线922 | 115.3245
3116 | 10kV东朱线防空洞柱上变 | 400 | 10kV东朱线639 | 356.6092
3117 | 10kV鸽子坡柱上变 | 200 | 10kV皇龙线932 | 160
3118 | 10KV代峰线石坝柱上变 | 50 | 10kV代峰线623 | 40
3119 | 李家口柱上变压器 | 100 | 10kV偏华线614 | 99.9929
3120 | 10kV中梁元沱柱上变 | 100 | 10kV皇龙线932 | 80
3121 | 古坟堡柱上变（歇马） | 80 | 10kV歇头一线932 | 64
3122 | 桃子林柱上变（歇马） | 100 | 10kV歇头一线932 | 80
3123 | 10KV东华线后河柱上变 | 50 | 10kV东华线612 | 40
3124 | 新城管委会柱上变 | 100 | 10kV梅林线924 | 80
3125 | 10kV三溪公变柱上变 | 315 | 10kV皇龙线932 | 252
3126 | 10kV东华线茶店柱上变 | 80 | 10kV东华线612 | 64
3127 | 10KV东华线陈家沟柱上变 | 200 | 10kV东华线612 | 193.9153
3128 | 曾家坝2#柱上变 | 400 | 10kV团郭线937 | 374.0918
3129 | 曾家坝1#柱上变 | 160 | 10kV团郭线937 | 128
3130 | 10kV元井柱上变 | 100 | 10kV皇龙线932 | 80
3131 | 10kV东华线新桥1柱上变 | 100 | 10kV东华线612 | 85.4337
3132 | 10kV东华线曹房柱上变 | 200 | 10kV东华线612 | 198.0663
3133 | 稻香村柱上变 | 250 | 10kV复小线612 | 223.6898
3134 | 福源居广场柱上变 | 250 | 10kV复小线612 | 215.5135
3135 | 10kV猴子坟柱上变 | 100 | 10kV灯云线925 | 96.5459
3136 | 黑水沟柱上变 | 100 | 10kV静复线615 | 80
3137 | 对山一社柱上变 | 100 | 10kV静复线615 | 80
3138 | 10kV幺店子柱上变 | 200 | 10kV翡井线637 | 160
3139 | 10KV江龙线周家祠柱上变 | 315 | 10kV江龙线926 | 312.6964
3140 | 10kV张家山柱上变 | 200 | 10kV翡井线637 | 194.3041
3141 | 10kV敬老院柱上变 | 315 | 10kV翡井线637 | 270.412
3142 | 10kV砖房柱上变 | 100 | 10kV翡井线637 | 80
3143 | 10kV童兴小湾柱上变 | 250 | 10kV翡井线637 | 200
3144 | 新铺子柱上变 | 100 | 10kV静复线615 | 80
3145 | 对山村柱上变 | 100 | 10kV静复线615 | 80
3146 | 10kV民权村柱上变 | 315 | 10kV转炭线615 | 304.6764
3147 | 10kV水井湾柱上公变 | 200 | 10kV转炭线615 | 186.8837
3148 | 10kV巴斗湾柱上变 | 400 | 10kV转炭线615 | 342.6133
3149 | 10kV炭坝六队柱上变 | 100 | 10kV转炭线615 | 80
3150 | 月新村柱上变 | 400 | 10kV北亮线923 | 320
3151 | 10kV北亮线富兴物业柱上变 | 200 | 10kV北亮线923 | 160
3152 | 大田湾柱上变 | 400 | 10kV复小线612 | 333.1724
3153 | 兴隆村柱上变 | 200 | 10kV复小线612 | 160
3154 | 10kV敬老院2#柱上变 | 315 | 10kV翡井线637 | 285.5574
3155 | 10kV岩脚湾柱上变 | 200 | 10kV翡井线637 | 177.2622
3156 | 红旗水库柱上变 | 100 | 10kV复小线612 | 96.1801
3157 | 10kV九埝水库柱上变 | 200 | 10kV静复线615 | 178.3857
3158 | 10kV电厂沟柱上变 | 200 | 10kV复小线612 | 162.55
3159 | 10kV沙湾3#柱上变 | 400 | 10kV翡井线637 | 324.2643
3160 | 10kV大石柱上变 | 80 | 10kV翡井线637 | 64
3161 | 10kV大石2#柱上变 | 100 | 10kV翡井线637 | 80
3162 | 10kV同兴沙坝柱上变 | 50 | 10kV翡井线637 | 40
3163 | 10kV摇钱柱上变 | 250 | 10kV翡井线637 | 245.1143
3164 | 天心八社柱上变 | 100 | 10kV静复线615 | 80
3165 | 10kV伏耳村柱上变 | 100 | 10kV静复线615 | 98.6592
3166 | 10kV小塘村柱上变 | 200 | 10kV偏金线618 | 199.7653
3167 | 10kV沙湾2#柱上变 | 160 | 10kV翡井线637 | 128
3168 | 七一八社柱上变 | 80 | 10kV静发线623 | 64
3169 | 商业网点柱上变 | 400 | 10kV北亮线923 | 362.4378
3170 | 黄角村柱上变 | 315 | 10kV静复线615 | 285.6119
3171 | 10kV贺家院子柱上变 | 200 | 10kV转炭线615 | 139.3755
3172 | 10kV大湾2#柱上变 | 250 | 10kV翡井线637 | 245.2931
3173 | 10kV岩口柱上变 | 200 | 10kV静复线615 | 187.1684
3174 | 万全村柱上变 | 160 | 10kV静复线615 | 128
3175 | 狮子岩柱上变 | 200 | 10kV复小线612 | 196.408
3176 | 鞋子丘柱上变 | 200 | 10kV复小线612 | 160
3177 | 10kV江龙线周家祠#3柱上变 | 400 | 10kV江龙线926 | 393.6163
3178 | 二0八劳动村柱上变 | 315 | 10kV北亮线923 | 252
3179 | 10kV同兴政府还建房柱上变 | 400 | 10kV翡井线637 | 393.6378
3180 | 10kV江龙线老屋院柱上变 | 100 | 10kV江龙线926 | 80
3181 | 10kV江龙线古坟滂柱上变 | 200 | 10kV江龙线926 | 160
3182 | 10kV翡翠柱上变 | 100 | 10kV翡井线637 | 83.6918
3183 | 10kV跳蹬柱上变 | 200 | 10kV翡井线637 | 182.751
3184 | 10kV沙湾柱上变(蔡家) | 200 | 10kV翡井线637 | 187.4776
3185 | 赖石堡柱上变 | 100 | 10kV复小线612 | 80
3186 | 10kV北亮线环卫所柱上变 | 200 | 10kV北亮线923 | 160
3187 | 10kV卷洞桥柱上变 | 400 | 10kV灯云线925 | 320
3188 | 小湾街上柱上变 | 400 | 10kV复小线612 | 346.9235
3189 | 大树小区柱上变 | 400 | 10kV复小线612 | 371.8663
3190 | 小湾新村柱上变 | 400 | 10kV复小线612 | 364.3633
3191 | 小湾路口柱上变 | 400 | 10kV复小线612 | 351.449
3192 | 10kV学堂2#柱上变 | 315 | 10kV翡井线637 | 292.7678
3193 | 10kV骑龙柱上变 | 200 | 10kV翡井线637 | 160
3194 | 跳石二社柱上变 | 200 | 10kV复小线612 | 164.2408
3195 | 跳石桥柱上变 | 200 | 10kV复小线612 | 160
3196 | 万全寨柱上变 | 100 | 10kV静复线615 | 80
3197 | 10kV柑子园柱上变 | 200 | 10kV转炭线615 | 140.1122
3198 | 10kV江龙线水马门柱上变 | 200 | 10kV江龙线926 | 187.098
3199 | 10kV安子坡柱上变 | 400 | 10kV转炭线615 | 351.5765
3200 | 10kV小垭口柱上变 | 125 | 10kV转炭线615 | 100
3201 | 10kV五星变电站柱上变 | 200 | 10kV翡井线637 | 160
3202 | 狮子弯柱上变 | 160 | 10kV静复线615 | 128
3203 | 后坝柱上变 | 125 | 10kV静复线615 | 100
3204 | 如意村柱上变 | 100 | 10kV静复线615 | 80
3205 | 月亮田配电房柱上变 | 400 | 10kV北亮线923 | 396.824
3206 | 月亮田城建柱上变 | 400 | 10kV北亮线923 | 398.9153
3207 | 10kV李家沟柱上变（蔡家） | 100 | 10kV翡井线637 | 80
3208 | 双塘二社柱上变 | 100 | 10kV静复线615 | 80
3209 | 水东水库柱上变 | 100 | 10kV静复线615 | 80
3210 | 彭家院子柱上变 | 160 | 10kV静复线615 | 157.7226
3211 | 10kV丁家堡柱上变 | 400 | 10kV转炭线615 | 347.3735
3212 | 10kV牙子堡柱上变 | 50 | 10kV转炭线615 | 40
3213 | 10kV三岔路口柱上变 | 250 | 10kV复小线612 | 200
3214 | 复兴场口柱上变 | 400 | 10kV复小线612 | 344.449
3215 | 10kV复兴停车场柱上变 | 400 | 10kV复小线612 | 399.0918
3216 | 复兴邮政柱上变 | 400 | 10kV复小线612 | 357.8582
3217 | 10kV龙眼沟柱上变 | 200 | 10kV翡同线638 | 183.0837
3218 | 10kV轻工校柱上变 | 200 | 10kV翡同线638 | 174.7735
3219 | 10kV川煤12处柱上变 | 400 | 10kV翡同线638 | 385.6816
3220 | 10kV川煤12处2#柱上变 | 400 | 10kV翡同线638 | 346.6204
3221 | 10kV加油站柱上公变 | 400 | 10kV翡同线638 | 361.2653
3222 | 10kV石堰桥柱上变 | 315 | 10kV翡同线638 | 252
3223 | 10kV砖瓦柱上变 | 80 | 10kV翡同线638 | 64
3224 | 10kV建设新房#3柱上变 | 200 | 10kV翡同线638 | 160
3225 | 谢家沟柱上变（歇马） | 80 | 10kV歇林线918 | 64
3226 | 松林王家湾柱上变 | 315 | 10kV歇镇线922 | 284.4762
3227 | 碾子磅柱上变（歇马） | 400 | 10kV歇高线931 | 321.4388
3228 | 东风大塘柱上变 | 50 | 10kV歇高线931 | 40
3229 | 大塘湾柱上变 | 400 | 10kV歇高线931 | 354.7724
3230 | 10kV黑石坪II柱上变压器 | 200 | 10kV歇镇线922 | 196.6704
3231 | 政府宿舍柱上变 | 400 | 10kV团市线946 | 363.6367
3232 | 红光煤矿柱上变 | 315 | 10kV静发线623 | 311.2193
3233 | 高垭二社柱上变 | 200 | 10kV静发线623 | 184.5923
3234 | 高垭村柱上变 | 100 | 10kV静发线623 | 80
3235 | 平阳关柱上变 | 100 | 10kV台海线912 | 80
3236 | 梨树五社柱上变 | 100 | 10kV台海线912 | 80
3237 | 10kV白石梁柱上变 | 100 | 10kV台海线912 | 80
3238 | 小学堂堡柱上变 | 50 | 10kV台海线912 | 40
3239 | 石涧一社柱上变 | 200 | 10kV台海线912 | 198.4888
3240 | 农会桥柱上变 | 160 | 10kV台海线912 | 128
3241 | 和目三社柱上变 | 200 | 10kV台海线912 | 189.801
3242 | 10kV黄泥坡柱上变 | 400 | 10kV台海线912 | 201.2235
3243 | 海峡两岸柱上变 | 200 | 10kV台海线912 | 164.0204
3244 | 石涧四社柱上变 | 100 | 10kV台海线912 | 80
3245 | 龙溪支路柱上变 | 400 | 10kV北长线956 | 354.1204
3246 | 煤安大门柱上变 | 315 | 10kV北长线956 | 296.9213
3247 | 马小区柱上变 | 400 | 10kV北长线956 | 385.1214
3248 | 10kV联龙村柱上变 | 400 | 10kV北长线956 | 389.4561
3249 | 联龙村2#柱上变 | 400 | 10kV北长线956 | 364.2378
3250 | 群兴村柱上变 | 315 | 10kV北长线956 | 292.1069
3251 | 石堰沟柱上变 | 200 | 10kV北长线956 | 189.6
3252 | 龙凤二村250号宿舍柱上变 | 315 | 10kV北长线956 | 285.9002
3253 | 响水八柱上变压器 | 100 | 10kV偏小线611 | 80
3254 | 松林坡柱上变 | 200 | 10kV凤镇线933 | 140.6061
3255 | 田园柱上变 | 315 | 10kV凤镇线933 | 280.6167
3256 | 加油站柱上变（歇马） | 200 | 10kV凤镇线933 | 178.8367
3257 | 10KV冯家院子400KVA柱上变压器 | 400 | 10kV凤镇线933 | 367.9724
3258 | 粮食仓库柱上变 | 400 | 10kV北滨线914 | 351.451
3259 | 牌坊湾柱上变 | 400 | 10kV北滨线914 | 339.9776
3260 | 彩虹桥柱上变 | 315 | 10kV北五二线958 | 314.1315
3261 | 10kV代峰线天府镇下龙井柱上变 | 200 | 10kV代峰线623 | 173.3194
3262 | 小塘农排柱上变 | 100 | 10kV偏金线618 | 80
3263 | 莲池沟柱上变 | 100 | 10kV凤马线947 | 80
3264 | 下烟山柱上变 | 100 | 10kV偏金线618 | 89.8878
3265 | 10KV曾家湾2柱上变压器 | 400 | 10kV歇小线937 | 394.1612
3266 | 公墓大门柱上变 | 400 | 10kV北生线938 | 373.9796
3267 | 中嘴柱上变 | 400 | 10kV北生线938 | 358.051
3268 | 中嘴#3柱上变 | 400 | 10kV北生线938 | 393.9959
3269 | 田家湾柱上变 | 315 | 10kV静万线626 | 310.449
3270 | 群兴黄角湾柱上变 | 80 | 10kV北生线938 | 64
3271 | 群兴木耳山2#柱上变 | 100 | 10kV北生线938 | 80
3272 | 群兴黄角湾2#柱上变 | 100 | 10kV北生线938 | 93.7878
3273 | 燎原柱上变 | 400 | 10kV北生线938 | 387.0071
3274 | 农荣村柱上变 | 400 | 10kV凤镇线933 | 359.7408
3275 | 德明物业Ⅱ柱上变 | 400 | 10kV北阳线937 | 380.9061
3276 | 辽宁路柱上变 | 400 | 10kV北阳线937 | 361.2939
3277 | 10kV小湾柱上变 | 200 | 10kV静万线626 | 184.776
3278 | 德明物业Ⅰ柱上变 | 400 | 10kV北阳线937 | 398.2939
3279 | 静观房地产柱上变 | 500 | 10kV北阳线937 | 475.0704
3280 | 新车站柱上变 | 400 | 10kV静万线626 | 398.6459
3281 | 赵堡二社柱上变 | 100 | 10kV静万线626 | 80
3282 | 孙家沟柱上变 | 200 | 10kV静万线626 | 189.8163
3283 | 10kV江家湾柱上变 | 50 | 10kV静万线626 | 40
3284 | 童家岚垭柱上变 | 100 | 10kV静万线626 | 80
3285 | 技监局柱上变 | 400 | 10kV北文线931 | 360.3469
3286 | 村镇开发公司2#柱上变 | 400 | 10kV北文线931 | 354.301
3287 | 青冈顶柱上变压器 | 100 | 10kV静胜线618 | 80
3288 | 茶园二社柱上变 | 100 | 10kV静胜线618 | 80
3289 | 10kV是坪十社柱上变 | 400 | 10kV静胜线618 | 320.5779
3290 | 半山屋基柱上变 | 100 | 10kV静胜线618 | 80
3291 | 二汇村柱上变 | 100 | 10kV静胜线618 | 80
3292 | 大石湾柱上变压器 | 160 | 10kV静胜线618 | 158.7892
3293 | 马老六社柱上变 | 100 | 10kV静胜线618 | 80
3294 | 10kV观音岩公园柱上变 | 200 | 10kV翡花线617 | 183.501
3295 | 高咀柱上变压器 | 125 | 10kV静胜线618 | 100
3296 | 10kV大街2#柱上变 | 315 | 10kV翡同线638 | 289.3146
3297 | 大山四社柱上变 | 100 | 10kV静胜线618 | 99.3255
3298 | 李家堡柱上变压器 | 100 | 10kV静胜线618 | 80
3299 | 天坪柱上变 | 100 | 10kV静胜线618 | 80
3300 | 双夹石柱上变压器 | 200 | 10kV静胜线618 | 193.1362
3301 | 后头坡柱上变 | 100 | 10kV静胜线618 | 80
3302 | 10kV潘家湾柱上变 | 100 | 10kV静胜线618 | 80
3303 | 寨子堡柱上变压器 | 100 | 10kV静胜线618 | 80
3304 | 韩家湾柱上变 | 100 | 10kV静胜线618 | 80
3305 | 花朝门柱上变压器 | 160 | 10kV静胜线618 | 144.4598
3306 | 楼房3柱上变 | 80 | 10kV静胜线618 | 64
3307 | 柏杨坪柱上变压器 | 200 | 10kV静胜线618 | 160
3308 | 皂桷树柱上变压器 | 80 | 10kV静胜线618 | 64
3309 | 一碗水柱上变压器 | 80 | 10kV静胜线618 | 64
3310 | 10kV花堡村柱上变 | 200 | 10kV静胜线618 | 151.2959
3311 | 吊咀柱上变压器 | 100 | 10kV静胜线618 | 80
3312 | 10kV小庵学柱上变 | 100 | 10kV静胜线618 | 80
3313 | 陈家湾柱上变压器 | 100 | 10kV静胜线618 | 80
3314 | 潘家岩柱上变压器 | 200 | 10kV静胜线618 | 185.0531
3315 | 花园红岩柱上变 | 200 | 10kV静胜线618 | 156.4209
3316 | 姚家嘴柱上变压器 | 100 | 10kV静胜线618 | 80
3317 | 大石坝柱上变压器 | 200 | 10kV静胜线618 | 182.699
3318 | 10kV曹家湾柱上变 | 100 | 10kV静胜线618 | 80
3319 | 10kV龙翔村柱上变 | 100 | 10kV静胜线618 | 98.1469
3320 | 花堡三社柱上变 | 100 | 10kV静胜线618 | 80
3321 | 是平五队柱上变 | 400 | 10kV静胜线618 | 337.8026
3322 | 农民新村柱上变压器（偏岩） | 400 | 10kV静胜线618 | 331.0878
3323 | 大石柱上变压器 | 200 | 10kV静胜线618 | 182.4755
3324 | 牛市村柱上变 | 200 | 10kV静胜线618 | 160
3325 | 牛市口二柱上变 | 200 | 10kV静胜线618 | 171.2714
3326 | 罗坪一社柱上变 | 80 | 10kV静胜线618 | 64
3327 | 光明八社柱上变 | 100 | 10kV静胜线618 | 97.5378
3328 | 鹿耳四社柱上变 | 100 | 10kV静胜线618 | 80
3329 | 翁家坡柱上变压器 | 100 | 10kV静胜线618 | 80
3330 | 瓦窑湾柱上变压器 | 100 | 10kV静胜线618 | 80
3331 | 干河沟柱上变压器 | 100 | 10kV静胜线618 | 80
3332 | 上湾柱上变压器 | 100 | 10kV静胜线618 | 80
3333 | 黄桷堡柱上变压器 | 200 | 10kV静胜线618 | 179.4786
3334 | 10kV中间院子柱上变 | 200 | 10kV梅寺线936 | 160
3335 | 肖家湾柱上变 | 100 | 10kV静胜线618 | 80
3336 | 农民新村#2柱上变（天宫） | 315 | 10kV静胜线618 | 261.851
3337 | 农民新村#3柱上变（天宫） | 315 | 10kV静胜线618 | 262.7742
3338 | 10kV高岚垭柱上变 | 80 | 10kV转炭线615 | 64
3339 | 10kV水口柱上变 | 160 | 10kV翡同线638 | 159.699
3340 | 10kV同兴邮局柱上公变 | 315 | 10kV翡同线638 | 299.1235
3341 | 10kV老街柱上变 | 200 | 10kV翡同线638 | 160
3342 | 10kV建设新房2#柱上变 | 400 | 10kV翡同线638 | 358.0602
3343 | 10kV川煤12处（佘家河）柱上变 | 250 | 10kV翡同线638 | 249.7461
3344 | 10kV同兴村村委柱上变 | 315 | 10kV翡同线638 | 297.6657
3345 | 10kV同兴政府柱上变 | 400 | 10kV翡同线638 | 368.7944
3346 | 10kV加油站2#柱上变 | 160 | 10kV翡同线638 | 128
3347 | 10kV人民新村柱上变 | 100 | 10kV翡同线638 | 80
3348 | 10kV砖瓦2#柱上变 | 100 | 10kV翡同线638 | 80
3349 | 10kV苏家湾柱上变 | 400 | 10kV翡同线638 | 349.5194
3350 | 10kV胡家湾柱上变 | 100 | 10kV翡同线638 | 80
3351 | 10kV蒋家桥柱上变 | 400 | 10kV翡同线638 | 353.3888
3352 | 10kV曹贵2#柱上变 | 400 | 10kV翡同线638 | 389.2321
3353 | 半山柱上变压器 | 100 | 10kV偏镇线615 | 80
3354 | 河溪大桥柱上变 | 200 | 10kV土北线638 | 160
3355 | 观音峡柱上变 | 100 | 10kV土北线638 | 80
3356 | 湾塘柱上变 | 400 | 10kV偏镇线615 | 361.7459
3357 | 二号桥柱上变 | 100 | 10kV偏镇线615 | 80
3358 | 赖家湾柱上变压器 | 100 | 10kV偏镇线615 | 80
3359 | 唐家小院柱上变 | 100 | 10kV偏镇线615 | 80
3360 | 石碑口柱上变 | 250 | 10kV歇头二线921 | 200
3361 | 10kV代土线许家湾柱上变 | 200 | 10kV代土线614 | 183.2622
3362 | 10kV代土线二岩沟柱上变 | 200 | 10kV代土线614 | 194.5306
3363 | 10KV代土线大岚垭柱上变 | 160 | 10kV代土线614 | 128
3364 | 10KV代土线小垭口柱上变 | 80 | 10kV代土线614 | 64
3365 | 10KV代土线清滩抽水柱上变 | 50 | 10kV代土线614 | 40
3366 | 10kV代土线天府镇保管室1柱上变 | 200 | 10kV代土线614 | 173.5658
3367 | 10KV代土线天顶柱上变 | 100 | 10kV代土线614 | 80
3368 | 10KV代土线石榜田柱上变 | 80 | 10kV代土线614 | 64
3369 | 代土线水坝抽水柱上变 | 100 | 10kV代土线614 | 80.0046
3370 | 代峰线自身桥2#柱上变 | 80 | 10kV代土线614 | 64
3371 | 10KV代土线桂花柱上变 | 50 | 10kV代土线614 | 40
3372 | 10KV代土线沙岚垭柱上变 | 100 | 10kV代土线614 | 80
3373 | 10KV代土线瓦厂柱上变 | 80 | 10kV代土线614 | 64
3374 | 10KV代土线班竹园柱上变 | 100 | 10kV代土线614 | 80
3375 | 10kV代土保管室柱上变 | 80 | 10kV代土线614 | 64
3376 | 10kV代土线水坝柱上变 | 50 | 10kV代土线614 | 40
3377 | 代土线灶鸡洞抽水柱上变 | 160 | 10kV代土线614 | 128
3378 | 10kV代土线三口小学柱上变 | 200 | 10kV代土线614 | 170.4337
3379 | 野猫岩2台区柱上变 | 400 | 10kV歇头二线921 | 347.5143
3380 | 光学厂二台区柱上变 | 250 | 10kV歇头二线921 | 230.4131
3381 | 野猫岩3台区柱上变 | 400 | 10kV歇头二线921 | 356.701
3382 | 野猫岩5台区柱上变 | 400 | 10kV歇头二线921 | 337.648
3383 | 野猫岩4台区柱上变 | 250 | 10kV歇头二线921 | 200
3384 | 卫星田湾2柱上变 | 200 | 10kV歇头二线921 | 160
3385 | 余家湾柱上变 | 200 | 10kV歇头二线921 | 177.2439
3386 | 罗家湾柱上变压器 | 100 | 10kV偏柳线613 | 80
3387 | 10kV天七柱上变 | 160 | 10kV偏柳线613 | 138.4407
3388 | 红庙小学柱上变 | 200 | 10kV歇头一线932 | 160
3389 | 酒厂柱上变 | 100 | 10kV偏柳线613 | 80
3390 | 10KV汉口100KVA柱上变压器 | 100 | 10kV歇西线917 | 80
3391 | 天马八队柱上变 | 315 | 10kV歇西线917 | 252
3392 | 长午间柱上变 | 400 | 10kV歇西线917 | 342.4265
3393 | 官家坟柱上变 | 315 | 10kV歇西线917 | 252
3394 | 大山一社柱上变 | 100 | 10kV静胜线618 | 80
3395 | 李子湾柱上变 | 80 | 10kV歇小线937 | 64
3396 | 10kV新房子柱上公变 | 50 | 10kV歇小线937 | 40
3397 | 鹿耳二柱上变压器 | 100 | 10kV静胜线618 | 80
3398 | 桉子湾柱上变压器 | 100 | 10kV偏柳线613 | 80
3399 | 王家湾柱上变压器 | 200 | 10kV偏柳线613 | 191.9551
3400 | 横大山柱上公变 | 100 | 10kV静桥线622 | 80
3401 | 黄桷六社柱上变 | 100 | 10kV静桥线622 | 80
3402 | 10KV东龙线张家湾柱上变 | 50 | 10kV东龙线617 | 40
3403 | 10KV东龙线菜市柱上变 | 250 | 10kV东龙线617 | 244.9731
3404 | 10kV东龙线嘉陵一矿柱上变 | 400 | 10kV东龙线617 | 337.2439
3405 | 10kV东龙线大山坡2#柱上变 | 100 | 10kV东龙线617 | 80
3406 | 10KV东龙线陈家院柱上变 | 100 | 10kV东龙线617 | 80
3407 | 10kV东龙线李家坪柱上变 | 200 | 10kV东龙线617 | 160
3408 | 10kV东龙线旋风垭柱上变 | 50 | 10kV东龙线617 | 40
3409 | 10KV东龙线井坛沟柱上变 | 125 | 10kV东龙线617 | 100
3410 | 长坝嘴柱上变 | 160 | 10kV北电线924 | 131.0765
3411 | 10kV土北线白庙子柱上变 | 100 | 10kV土北线638 | 80
3412 | 团结四社柱上变 | 80 | 10kV高滩线957 | 64
3413 | 10kV韩家坝柱上变 | 100 | 10kV台海线912 | 80
3414 | 10kV七一村柱上变 | 100 | 10kV静发线623 | 80
3415 | 10kV七一煤矿柱上变 | 400 | 10kV静发线623 | 338.8571
3416 | 开发区柱上变 | 400 | 10kV静发线623 | 320
3417 | 10kV山里院柱上变 | 200 | 10kV静发线623 | 160
3418 | 10kV华静路柱上变 | 400 | 10kV静发线623 | 365.3214
3419 | 金堡广场柱上变 | 400 | 10kV土飞一线612 | 320
3420 | 10kV飞马村柱上变 | 100 | 10kV土飞一线612 | 80
3421 | 高坎子柱上变 | 100 | 10kV高滩线957 | 80
3422 | 10kV嘉陵三元柱上变 | 80 | 10kV翡碚五线631 | 64.023
3423 | 10kV柳吊溪柱上变 | 250 | 10kV翡碚五线631 | 207.102
3424 | 宝石厂柱上变 | 100 | 10kV北阳线937 | 80
3425 | 大明小学柱上变 | 250 | 10kV北阳线937 | 226.4457
3426 | 10kV余家背柱上变 | 100 | 10kV翡碚五线631 | 87.8184
3427 | 大沱田柱上变 | 100 | 10kV静鑫线612 | 80
3428 | 郭家沱119#柱上变 | 250 | 10kV云阳线931 | 203.2098
3429 | 花岭岗柱上变 | 200 | 10kV凤长线922 | 143.5363
3430 | 东林村柱上变 | 80 | 10kV凤长线922 | 64
3431 | 槽房湾柱上变 | 160 | 10kV歇头一线932 | 148.3031
3432 | 严家坡柱上变 | 200 | 10kV凤长线922 | 160
3433 | 东林红石桥柱上变 | 200 | 10kV凤长线922 | 160
3434 | 大院子柱上变 | 100 | 10kV云阳线931 | 90.8459
3435 | 联盟道寺湾柱上变压器 | 400 | 10kV凤长线922 | 334.4429
3436 | 10kV天润城柱上变 | 80 | 10kV凤长线922 | 67.486
3437 | 观音岩柱上变 | 50 | 10kV凤长线922 | 40
3438 | 付家院柱上变 | 50 | 10kV凤长线922 | 40
3439 | 花木公司II柱上变 | 100 | 10kV凤长线922 | 80
3440 | 花木公司柱上变 | 50 | 10kV凤长线922 | 40
3441 | 郑家院（城区）柱上变 | 160 | 10kV凤长线922 | 144.7602
3442 | 10kV三溪柱上变 | 160 | 10kV河教线924 | 150.9458
3443 | 10kV李家大院子柱上变 | 200 | 10kV云郭线911 | 138.6403
3444 | 街心花园柱上变 | 315 | 10kV歇东线925 | 299.7778
3445 | 10kV天印喻家柱上变100 | 100 | 10kV灯晓二线911 | 80
3446 | 10KV代土线何家山柱上变 | 100 | 10kV代土线614 | 99.0561
3447 | 10kV东磨线道明寺柱上变 | 200 | 10kV东磨线644 | 172.6122
3448 | 10kV川仪五厂家属区柱上变 | 400 | 10kV河分线929 | 329.1714
3449 | 10kV杨家湾水库柱上变 | 80 | 10kV转炭线615 | 64
3450 | 10KV代文线土地垭柱上变 | 80 | 10kV代文线625 | 64
3451 | 光学厂三台区柱上变 | 400 | 10kV歇头二线921 | 342.4235
3452 | 花灯田柱上变 | 315 | 10kV歇头二线921 | 252
3453 | 二厂家属区柱上变 | 315 | 10kV歇头二线921 | 281.2582
3454 | 糖酒厂柱上变 | 80 | 10kV歇头二线921 | 64
3455 | 野猫岩1台区柱上变 | 400 | 10kV歇头二线921 | 379.1551
3456 | 二农贸市场柱上变 | 400 | 10kV歇头二线921 | 357.1913
3457 | 卫星田湾柱上变 | 100 | 10kV歇头二线921 | 80
3458 | 10kV五童湾柱上变 | 400 | 10kV转炭线615 | 283.9543
3459 | 10kV建设柱上变 | 400 | 10kV翡井线637 | 384.0898
3460 | 两重堂柱上变 | 160 | 10kV复大线622 | 146.2557
3461 | 三佛寺柱上变 | 200 | 10kV复大线622 | 176.1549
3462 | 新龙湾柱上公变 | 100 | 10kV复大线622 | 95.6949
3463 | 两口六社柱上变 | 100 | 10kV复大线622 | 98.401
3464 | 函坡岭柱上变 | 100 | 10kV复大线622 | 80
3465 | 10kV三术村柱上变 | 200 | 10kV复大线622 | 175.0918
3466 | 何家寨柱上变 | 100 | 10kV复大线622 | 80
3467 | 三术七社柱上变 | 100 | 10kV复大线622 | 80
3468 | 10kV肖家湾柱上变 | 100 | 10kV复大线622 | 95.5367
3469 | 栀子村柱上变 | 100 | 10kV复大线622 | 80
3470 | 竹林沟柱上变 | 100 | 10kV复大线622 | 80
3471 | 10kV沙湾柱上变 | 315 | 10kV复大线622 | 272.1329
3472 | 10kV乌龟堡柱上变 | 200 | 10kV复大线622 | 160
3473 | 屋基柱上变 | 100 | 10kV复大线622 | 80
3474 | 两口吕柱上变 | 100 | 10kV复大线622 | 98.4929
3475 | 10kV龙眼睛柱上变 | 100 | 10kV台海线912 | 80
3476 | 新槽房柱上变 | 100 | 10kV凤长线922 | 80
3477 | 老长滩柱上变压器 | 200 | 10kV凤长线922 | 160
3478 | 文家坡柱上变 | 100 | 10kV凤长线922 | 80
3479 | 楠木树柱上变 | 100 | 10kV台海线912 | 91.5184
3480 | 10kV三溪木鱼柱上变 | 400 | 10kV皇水线931 | 332.502
3481 | 10kV石涧2社柱上变 | 200 | 10kV台海线912 | 186.5378
3482 | 夏家洞柱上变 | 100 | 10kV台海线912 | 80
3483 | 10kV农民新村柱上变（水土） | 400 | 10kV台海线912 | 366.5857
3484 | 柳老街柱上变压器 | 315 | 10kV偏柳线613 | 296.9012
3485 | 装湾灰坝柱上变 | 200 | 10kV台海线912 | 160
3486 | 永目二社柱上变 | 200 | 10kV台海线912 | 189.7245
3487 | 吉安二社柱上变 | 100 | 10kV台海线912 | 95.8388
3488 | 陡梯五社柱上变 | 100 | 10kV台海线912 | 80
3489 | 混家沟柱上变 | 100 | 10kV台海线912 | 80
3490 | 吉安村柱上变 | 200 | 10kV台海线912 | 199.5755
3491 | 板板桥柱上变 | 100 | 10kV台海线912 | 80
3492 | 农会村柱上变 | 315 | 10kV台海线912 | 293.4098
3493 | 袜子沟柱上变 | 100 | 10kV台海线912 | 80
3494 | 10kV毛家凼柱上变 | 400 | 10kV台海线912 | 341.352
3495 | 10kV六能碑柱上变 | 400 | 10kV台海线912 | 370.9878
3496 | 猴儿桥柱上变 | 250 | 10kV台海线912 | 226.4767
3497 | 10kV七龙屋基柱上变 | 200 | 10kV台海线912 | 190.4184
3498 | 10kV关大田柱上变 | 200 | 10kV台海线912 | 189.9036
3499 | 供电局劳司柱上变 | 500 | 10kV北中线916 | 447.9939
3500 | 劳动局柱上变 | 315 | 10kV北中线916 | 252
3501 | 农业局柱上变 | 500 | 10kV北中线916 | 467.729
3502 | 10kV联龙双水井柱上变压器 | 400 | 10kV北谢线955 | 376.6082
3503 | 狗脚湾柱上变 | 100 | 10kV北谢线955 | 80
3504 | 莲池万水桥柱上变 | 200 | 10kV凤马线947 | 160
3505 | 10kV土地凼柱上变 | 200 | 10kV偏柳线613 | 188.6735
3506 | 柳荫二社柱上变压器 | 100 | 10kV偏柳线613 | 80
3507 | 回龙柱上变 | 50 | 10kV凤马线947 | 40.2776
3508 | 沙咀柱上变 | 50 | 10kV凤马线947 | 40
3509 | 龙门池柱上变 | 200 | 10kV凤马线947 | 195.126
3510 | 雷打石田湾柱上变 | 50 | 10kV凤马线947 | 49.5786
3511 | 小地坝柱上变 | 80 | 10kV凤马线947 | 64
3512 | 联龙沙湾柱上变 | 200 | 10kV北谢线955 | 160
3513 | 谢家湾生产队柱上变 | 200 | 10kV北谢线955 | 160
3514 | 10kV北长线煤安厂宿舍3#柱上变 | 200 | 10kV北谢线955 | 184.7929
3515 | 10kV土北线廖家湾柱上变 | 100 | 10kV土北线638 | 80
3516 | 10kV屋基垭口柱上变 | 200 | 10kV土北线638 | 171.4796
3517 | 狮子村柱上变 | 100 | 10kV土北线638 | 80
3518 | 10kV土北线麻柳村柱上变 | 100 | 10kV土北线638 | 80
3519 | 10kV土北线石子沟柱上变 | 100 | 10kV土北线638 | 94.1765
3520 | 河溪五社柱上变 | 100 | 10kV土北线638 | 80
3521 | 10kV土北线大品湾柱上变 | 80 | 10kV土北线638 | 64
3522 | 10kV土北线水竹林柱上变 | 200 | 10kV土北线638 | 171.651
3523 | 石子厂柱上变 | 50 | 10kV土北线638 | 40
3524 | 10kV屋基四社柱上变 | 200 | 10kV土北线638 | 182.7173
3525 | 10kV土北线祠堂柱上变 | 200 | 10kV土北线638 | 83.6898
3526 | 10kV土北线五四村柱上变 | 100 | 10kV土北线638 | 80
3527 | 河溪村柱上变 | 80 | 10kV土北线638 | 78.8661
3528 | 10kV土北线干洞子柱上变 | 200 | 10kV土北线638 | 162.3969
3529 | 跃进二社柱上变 | 250 | 10kV土北线638 | 220.1135
3530 | 10kV屋基村柱上变 | 100 | 10kV土北线638 | 80
3531 | 10kV土北线丁家湾柱上变 | 200 | 10kV土北线638 | 175.649
3532 | 10kV狮子口小学柱上变 | 400 | 10kV土北线638 | 322.8324
3533 | 镇一中柱上变 | 315 | 10kV土北线638 | 263.0165
3534 | 10kV土北线水竹林1柱上变 | 315 | 10kV土北线638 | 263.1403
3535 | 10KV东龙线井坛柱上变 | 125 | 10kV东龙线617 | 100
3536 | 10kV东龙线骑龙骑柱上变 | 100 | 10kV东龙线617 | 80
3537 | 10KV东龙线大山坡柱上变 | 100 | 10kV东龙线617 | 96.7418
3538 | 干堰塘柱上变（歇马） | 100 | 10kV歇小线937 | 80
3539 | 10kV群力新石坝柱上变 | 100 | 10kV皇水线931 | 80
3540 | 10kV群力张家桥柱上变 | 80 | 10kV皇水线931 | 64
3541 | 10kV群力竹林湾柱上变 | 50 | 10kV皇水线931 | 43.7714
3542 | 10kV龙井湾柱上变 | 100 | 10kV转五线611 | 80
3543 | 10kV川仪一厂家属区1#柱上变 | 400 | 10kV云草线924 | 341.3796
3544 | 10kV四厂家属区3#柱上变 | 400 | 10kV云草线924 | 338.8816
3545 | 乡公所柱上变 | 200 | 10kV歇东线925 | 160
3546 | 大梁三社柱上变 | 250 | 10kV土飞一线612 | 230.7474
3547 | 江坪线土墙院柱上变 | 200 | 10kV江坪线925 | 160
3548 | 牌坊湾三岔口柱上变 | 400 | 10kV北滨线914 | 355.25
3549 | 10kV东镇线供电所柱上变 | 400 | 10kV东镇线618 | 338.4806
3550 | 10KV东镇线体温计宿舍柱上变 | 200 | 10kV东镇线618 | 172.9857
3551 | 科技校柱上变 | 250 | 10kV北湾线921 | 245.0024
3552 | 光荣村228#柱上变 | 500 | 10kV北湾线921 | 442.3347
3553 | 10kV千秋磅柱上变 | 100 | 10kV转炭线615 | 86.802
3554 | 10kV高家奈垭柱上变 | 100 | 10kV静桥线622 | 80
3555 | 村镇开发公司1#柱上变 | 400 | 10kV北文线931 | 355.5255
3556 | 红军院柱上变 | 400 | 10kV北文线931 | 397.8592
3557 | 联通公司柱上变 | 315 | 10kV北文线931 | 303.8789
3558 | 王家湾II柱上变 | 200 | 10kV歇镇线922 | 167.5566
3559 | 10kV中咀柱上变 | 100 | 10kV静桥线622 | 98.0245
3560 | 人和滩子口柱上变 | 400 | 10kV歇镇线922 | 382.9816
3561 | 滩子口小学柱上变 | 400 | 10kV歇镇线922 | 366.1617
3562 | 恒友物业柱上变 | 400 | 10kV歇镇线922 | 377.3444
3563 | 综贸车站柱上变 | 400 | 10kV歇镇线922 | 396.3439
3564 | 金马公司柱上变 | 315 | 10kV歇镇线922 | 252
3565 | 歇马供电所柱上变 | 315 | 10kV歇镇线922 | 252
3566 | 坪上柱上变 | 100 | 10kV歇镇线922 | 80
3567 | 10kV金鼎名城柱上变 | 200 | 10kV歇镇线922 | 166.8112
3568 | 10kV滩子口小学#2柱上变 | 400 | 10kV歇镇线922 | 340.3143
3569 | 柑子树柱上变 | 315 | 10kV歇头二线921 | 293.45
3570 | 10kV江龙线五一水库柱上变 | 100 | 10kV江龙线926 | 80
3571 | 熊家岩柱上变 | 200 | 10kV歇元线934 | 162.0633
3572 | 川仪十厂1台区柱上变 | 100 | 10kV歇元线934 | 91.1459
3573 | 川仪十厂2台区柱上变 | 160 | 10kV歇元线934 | 128
3574 | 川仪十四厂柱上变 | 400 | 10kV歇元线934 | 333.5153
3575 | 红旗产院柱上变 | 400 | 10kV歇元线934 | 341.1531
3576 | 郑家院柱上变 | 315 | 10kV歇元线934 | 252.7055
3577 | 永远花园柱上变 | 100 | 10kV歇元线934 | 98.202
3578 | 10kV东镇线凉亭柱上变 | 400 | 10kV东镇线618 | 357.8801
3579 | 文星湾185#柱上变 | 315 | 10kV北阳线937 | 252
3580 | 周家岩柱上变压器 | 250 | 10kV北谢线955 | 220.5551
3581 | 卫星凉水井柱上变 | 250 | 10kV歇头二线921 | 200
3582 | 光学厂一台区柱上变 | 250 | 10kV歇头二线921 | 223.6865
3583 | 10kV三花石变电站柱上变 | 100 | 10kV云石线926 | 80.2954
3584 | 10kV东华线周家沟柱上变 | 200 | 10kV东华线612 | 170.0255
3585 | 10kV东华线双土地柱上变 | 100 | 10kV东华线612 | 80
3586 | 10kV邓家沟柱上变 | 80 | 10kV云烟线918 | 64
3587 | 竹林坝2柱上变 | 100 | 10kV云烟线918 | 97.6816
3588 | 10kV旋窝烽柱上变 | 200 | 10kV云烟线918 | 178.3214
3589 | 农兴李子林柱上变 | 80 | 10kV梅云线913 | 64
3590 | 两天莴柱上变 | 200 | 10kV梅云线913 | 199.7347
3591 | 响水五柱上变压器 | 100 | 10kV偏小线611 | 80
3592 | 新铺子II柱上变 | 200 | 10kV歇罗二线924 | 160
3593 | 10kV廖家院柱上变 | 100 | 10kV云烟线918 | 80
3594 | 10kV柏林村迁建房柱上变 | 200 | 10kV云烟线918 | 183.4643
3595 | 10kV焦叶湾柱上变 | 200 | 10kV云烟线918 | 178.9092
3596 | 小湾车站2柱上变 | 315 | 10kV歇罗二线924 | 289.6404
3597 | 永远田坝子柱上变 | 50 | 10kV歇罗二线924 | 40
3598 | 石岩村柱上变 | 400 | 10kV北阳线937 | 339.999
3599 | 文星湾191#柱上变 | 315 | 10kV北阳线937 | 252
3600 | 10kV龙车中心柱上变 | 400 | 10kV皇龙线932 | 331.9878
3601 | 10kV东磨线办公楼柱上变 | 400 | 10kV东磨线644 | 343.749
3602 | 马甲咀柱上变 | 80 | 10kV静复线615 | 64
3603 | 三口碑柱上变 | 315 | 10kV歇高线931 | 252
3604 | 史家湾柱上变 | 100 | 10kV歇高线931 | 80
3605 | 10kV东磨线救护队柱上变 | 200 | 10kV东磨线644 | 160
3606 | 10kV东磨线木桥柱上变 | 400 | 10kV东磨线644 | 320
3607 | 10KV东磨线长田坎柱上变 | 400 | 10kV东磨线644 | 332.8112
3608 | 10KV东磨线柑子林柱上变 | 100 | 10kV东磨线644 | 80
3609 | 10KV东磨线大石沟柱上变 | 400 | 10kV东磨线644 | 336.0531
3610 | 10kV东磨线麻布岚垭2柱上变 | 400 | 10kV东磨线644 | 369.2796
3611 | 10kV东磨线磨刘柱上变 | 250 | 10kV东磨线644 | 226.8224
3612 | 10kV东磨线合作#2柱上变 | 100 | 10kV东磨线644 | 80
3613 | 10kV东磨线选煤厂1#柱上变 | 200 | 10kV东磨线644 | 184.3306
3614 | 10KV东磨线沙磅柱上变 | 80 | 10kV东磨线644 | 64
3615 | 10KV东磨线北坪坡柱上变 | 200 | 10kV东磨线644 | 189.7184
3616 | 10kV东磨线杠上1柱上变 | 100 | 10kV东磨线644 | 80
3617 | 10KV东磨线牛草坝柱上变 | 200 | 10kV东磨线644 | 160
3618 | 10kV东磨线佛耳岩柱上变 | 200 | 10kV东磨线644 | 160
3619 | 10KV东镇线幺店子柱上变 | 315 | 10kV东镇线618 | 252
3620 | 10kV东磨线供应科3#柱上变 | 400 | 10kV东磨线644 | 333.8857
3621 | 桂花树柱上变（歇马） | 160 | 10kV歇头一线932 | 128
3622 | 红岩厂三台区柱上变 | 400 | 10kV歇解线935 | 361.2102
3623 | 石岩村2#柱上变 | 400 | 10kV北阳线937 | 376.5867
3624 | 10KV代大线老院子柱上变 | 200 | 10kV代大线624 | 173.4388
3625 | 10kV蔡家小城镇柱上变 | 400 | 10kV蔡草线618 | 341.9153
3626 | 二院柱上变 | 315 | 10kV歇东线925 | 252
3627 | 何家院柱上变 | 400 | 10kV歇东线925 | 307.7162
3628 | 10KV永远二队柱上变 | 400 | 10kV歇东线925 | 357.4969
3629 | 小湾新村柱上变（歇马） | 315 | 10kV歇科二线936 | 289.8361
3630 | 半家沟柱上变 | 100 | 10kV歇科二线936 | 80
3631 | 10kV土北线麻柳湾公变柱上变 | 400 | 10kV土北线638 | 372.2857
3632 | 10kV小湾元塘柱上变 | 400 | 10kV歇科二线936 | 365.1796
3633 | 小院子柱上变 | 100 | 10kV歇科二线936 | 80
3634 | 天台庙柱上变 | 160 | 10kV歇科二线936 | 128
3635 | 10kV梅北线龙溪河柱上变 | 400 | 10kV梅北线937 | 351.4571
3636 | 10kV土北线金燕柱上变 | 100 | 10kV土北线638 | 80
3637 | 10kV三胜农场柱上变 | 315 | 10kV虎施线931 | 277.9248
3638 | 10kV施家花红柱上变 | 200 | 10kV虎施线931 | 187.2816
3639 | 10kV施家字库柱上变 | 400 | 10kV虎施线931 | 379.2194
3640 | 10kV自动化仪表研究所2#变柱上变 | 400 | 10kV虎施线931 | 329.202
3641 | 10kV大方合成#2柱上变 | 200 | 10kV虎施线931 | 162.3663
3642 | 10kV红旗柱上变 | 80 | 10kV虎施线931 | 64
3643 | 10kV120中学柱上变 | 400 | 10kV虎施线931 | 352.6816
3644 | 10kV林野园林柱上变 | 200 | 10kV虎施线931 | 165.5898
3645 | 10kV自动化仪表研究所1#变柱上变 | 400 | 10kV虎施线931 | 332.2204
3646 | 10kV赵家沟柱上变 | 400 | 10kV虎施线931 | 385.3143
3647 | 10kV油房柱上变 | 100 | 10kV虎施线931 | 80
3648 | 10kV施家老街柱上变 | 200 | 10kV虎施线931 | 160
3649 | 10kV施家新区柱上变 | 400 | 10kV虎施线931 | 375.2061
3650 | 10kV施家车站#2柱上变 | 200 | 10kV虎施线931 | 160
3651 | 10kV和平桥柱上变 | 200 | 10kV虎施线931 | 169.9061
3652 | 10kV干柏树柱上变 | 400 | 10kV虎施线931 | 339.1265
3653 | 10kV白马桥柱上变 | 315 | 10kV虎施线931 | 268.55
3654 | 10kV狮子柑新柱上变 | 200 | 10kV虎施线931 | 191.3745
3655 | 10kV杨家坪柱上变 | 160 | 10kV虎施线931 | 128
3656 | 10kV施家大石坝柱上变 | 400 | 10kV虎施线931 | 361.5898
3657 | 10kV蹍子柱上变 | 100 | 10kV虎施线931 | 90.2306
3658 | 10kV陵峡南路柱上变 | 100 | 10kV虎施线931 | 80
3659 | 小湾新铺子柱上变 | 100 | 10kV歇科二线936 | 80
3660 | 10kV土北线麻柳煤厂柱上变 | 50 | 10kV土北线638 | 40
3661 | 10kV土北线冯家湾柱上变 | 400 | 10kV土北线638 | 308.4408
3662 | 跃进村柱上变 | 400 | 10kV土北线638 | 357.2566
3663 | 10kV土北线朝房柱上变 | 100 | 10kV土北线638 | 80
3664 | 10kV土北线贯香楼柱上变 | 125 | 10kV土北线638 | 100
3665 | 10kV吴粟车站柱上变 | 400 | 10kV转炭线615 | 264.1796
3666 | 10kV罗家湾柱上变 | 400 | 10kV转马线618 | 381.3776
3667 | 文家湾开发区III柱上变 | 400 | 10kV歇罗一线941 | 376.0663
3668 | 10kV面坊柱上变 | 100 | 10kV转炭线615 | 80
3669 | 10kV扒古玲柱上变 | 100 | 10kV转炭线615 | 80
3670 | 10kV新田沟柱上变 | 200 | 10kV转炭线615 | 160
3671 | 10kV田步湾柱上变 | 50 | 10kV转马线618 | 40
3672 | 10kV菜子沟柱上变 | 200 | 10kV转炭线615 | 160
3673 | 10kV炭坝车站柱上变 | 200 | 10kV转炭线615 | 169.402
3674 | 群兴柱上变 | 200 | 10kV北生线938 | 160
3675 | 群兴木耳山柱上变 | 100 | 10kV北生线938 | 80
3676 | 10kV北长线区廉租房柱上变 | 200 | 10kV北长线956 | 174.302
3677 | 歇马马安山柱上变 | 100 | 10kV凤马线947 | 80
3678 | 菜籽沟柱上变 | 100 | 10kV凤马线947 | 80
3679 | 10kV鱼箭滩柱上变 | 100 | 10kV云烟线918 | 80
3680 | 10kV蔡家沟柱上变 | 400 | 10kV云烟线918 | 350.9245
3681 | 10kV红星拱桥柱上变 | 100 | 10kV云烟线918 | 96.0316
3682 | 10kV北泉道班柱上变 | 100 | 10kV云烟线918 | 80
3683 | 龙凤医院柱上变 | 125 | 10kV北长线956 | 100
3684 | 襄渝二线安置房柱上变 | 315 | 10kV北长线956 | 261.722
3685 | 10kV北长线煤安厂宿舍2#柱上变 | 400 | 10kV北长线956 | 372.0224
3686 | 北泉政府柱上变 | 315 | 10kV梅泉线933 | 287.4674
3687 | 10kV天堂湾#2柱上变 | 400 | 10kV云幸线927 | 381.0959
3688 | 10kV甘坝子柱上变 | 50 | 10kV云幸线927 | 40
3689 | 10kV碑沟桥柱上变 | 50 | 10kV云幸线927 | 44.3551
3690 | 10kV澄江小学柱上变 | 400 | 10kV云幸线927 | 361.6939
3691 | 10kV兰家湾柱上变 | 200 | 10kV云幸线927 | 195.5622
3692 | 10kV澄江口柱上变 | 315 | 10kV云幸线927 | 252
3693 | 10kV泡沫厂柱上变 | 250 | 10kV云幸线927 | 247.8237
3694 | 10kV下溪口柱上变 | 400 | 10kV云幸线927 | 398.3459
3695 | 10kV鲤鱼石柱上变 | 200 | 10kV云幸线927 | 160
3696 | 10kV小河坝柱上变 | 100 | 10kV云烟线918 | 80
3697 | 10kV沿滩中咀柱上变 | 125 | 10kV云烟线918 | 100
3698 | 10kV二十三中学柱上变 | 315 | 10kV云幸线927 | 252
3699 | 10kV专汽厂家属区柱上变 | 100 | 10kV云幸线927 | 95.3061
3700 | 10kV跃子岩柱上变 | 200 | 10kV转烟线616 | 171.6357
3701 | 10kV李子林柱上变 | 100 | 10kV云泉线912 | 80
3702 | 庙咀三社柱上变 | 100 | 10kV书滩线955 | 80
3703 | 梨园村77#柱上变 | 400 | 10kV凤五线935 | 380.6918
3704 | 双柏树车站柱上变 | 250 | 10kV凤五线935 | 200
3705 | 检察院柱上变 | 250 | 10kV梅北线937 | 200
3706 | 青龙嘴柱上变 | 100 | 10kV偏柳线613 | 80
3707 | 10kV斜石村柱上变 | 400 | 10kV静滩线614 | 356.3942
3708 | 颜家染坊柱上变 | 100 | 10kV静滩线614 | 89.8429
3709 | 七龙七柱上变 | 100 | 10kV静滩线614 | 80.0995
3710 | 双棠公路柱上变 | 125 | 10kV静滩线614 | 100
3711 | 双塘六社柱上变 | 100 | 10kV静滩线614 | 96.6347
3712 | 10kV向家咀柱上变压器 | 200 | 10kV偏柳线613 | 196.1194
3713 | 兴国金科灯具公司柱上变 | 400 | 10kV书万三线931 | 343.2531
3714 | 万寿一社柱上变 | 200 | 10kV书万三线931 | 168.0633
3715 | 桥亭公变柱上变 | 400 | 10kV静万线626 | 359.3163
3716 | 桥亭七社柱上变 | 100 | 10kV静万线626 | 80
3717 | 团山堡柱上变 | 100 | 10kV静滩线614 | 80
3718 | 板沟六社柱上变压器 | 100 | 10kV偏柳线613 | 80
3719 | 公园大门柱上变 | 400 | 10kV北天线922 | 322.0265
3720 | 北碚公园柱上变 | 315 | 10kV北天线922 | 302.5474
3721 | 10kV东龙线大沱口柱上变 | 200 | 10kV东龙线617 | 160
3722 | 工商银行柱上变 | 400 | 10kV团阳线947 | 369.8429
3723 | 区工会柱上变 | 400 | 10kV团阳线947 | 387.9949
3724 | 瀛丹消防柱上变 | 250 | 10kV团阳线947 | 222.8637
3725 | 武装部柱上变 | 400 | 10kV团阳线947 | 320
3726 | 大平村柱上变 | 100 | 10kV静发线623 | 80
3727 | 10kV青山沟柱上变 | 100 | 10kV偏团线616 | 80
3728 | 志诚学校柱上变 | 400 | 10kV梅泉线933 | 320
3729 | 大石坝柱上变（歇） | 100 | 10kV梅山线935 | 80
3730 | 10kV青云峡柱上变 | 200 | 10kV梅山线935 | 196.9582
3731 | 水土综合市场柱上变 | 250 | 10kV土飞一线612 | 218.3624
3732 | 下苟家桥柱上变 | 315 | 10kV土飞一线612 | 252
3733 | 江机厂4#柱上变 | 315 | 10kV土飞一线612 | 252
3734 | 10kV九厂二柱上变 | 200 | 10kV河分线929 | 192.4245
3735 | 10kV黄良咀柱上变 | 400 | 10kV河分线929 | 373.3969
3736 | 新地坝柱上变（歇马） | 100 | 10kV梅山线935 | 80
3737 | 10KV东磨线赵家沟柱上变 | 50 | 10kV东磨线644 | 40
3738 | 10kV天印花生堡柱上变 | 100 | 10kV湾云线922 | 99.9439
3739 | 10kV手爬岩柱上变（蔡家） | 100 | 10kV湾云线922 | 80
3740 | 10kV五星柱上变 | 400 | 10kV五工线918 | 398.7692
3741 | 10kV石龙高埝柱上变 | 100 | 10kV湾云线922 | 85.9102
3742 | 10kV天印桥土堡柱上变 | 80 | 10kV湾云线922 | 64.0115
3743 | 游家湾配变柱上变 | 100 | 10kV歇罗二线924 | 80
3744 | 10kV南北一社柱上变 | 200 | 10kV静鑫线612 | 199.8074
3745 | 10kV古佛垭口配变 | 200 | 10kV静桥线622 | 194.5628
3746 | 天马高石坎柱上变 | 200 | 10kV歇西线917 | 168.5816
3747 | 东风吴家坝柱上变 | 400 | 10kV歇林线918 | 378.2612
3748 | 10kV高石坎柱上变 | 200 | 10kV转炭线615 | 190.6827
3749 | 10kV澄江121中柱上变 | 200 | 10kV云烟线918 | 167.2796
3750 | 黄桷堡柱上变 | 200 | 10kV静桥线622 | 174.051
3751 | 石朝门柱上变 | 200 | 10kV云烟线918 | 91.9847
3752 | 10kV铁厂沟柱上变 | 100 | 10kV转炭线615 | 80
3753 | 10kV德龙花园柱上变 | 200 | 10kV静桥线622 | 160
3754 | 10kV麻林坝II柱上变 | 200 | 10kV梅山线935 | 175.6184
3755 | 材料研究所1#柱上变 | 400 | 10kV北长线956 | 363.3408
3756 | 10kV一碗水柱上变 | 200 | 10kV云幸线927 | 184.4622
3757 | 10KV东镇线灯具厂家属区柱上变 | 400 | 10kV东镇线618 | 365.1224
3758 | 火车站岔路口柱上变 | 315 | 10kV北长线956 | 277.5361
3759 | 10kV东镇线塘坎1柱上变 | 200 | 10kV东镇线618 | 160
3760 | 10kV东磨线丰江医院柱上变 | 200 | 10kV东磨线644 | 160
3761 | 东朱线七块田柱上变 | 100 | 10kV东朱线639 | 80
3762 | 10kV东飞线民办玻璃厂柱上变 | 100 | 10kV东飞线643 | 80
3763 | 10kV楼房2柱上变 | 200 | 10kV静胜线618 | 160
3764 | 10kV石龙关斗山柱上变 | 50 | 10kV湾云线922 | 40
3765 | 马口柱上变 | 100 | 10kV偏金线618 | 80
3766 | 10KV代土线红籽坡柱上变 | 400 | 10kV代土线614 | 271.248
3767 | 骑龙柱上变压器 | 100 | 10kV偏金线618 | 80
3768 | 金刀峡一级配变 | 50 | 10kV偏金线618 | 40
3769 | 远大柱上变压器 | 200 | 10kV偏金线618 | 184.3214
3770 | 瓦铺子柱上变压器 | 100 | 10kV偏金线618 | 92.6949
3771 | 10kV小塘柱上变 | 400 | 10kV偏金线618 | 349.7031
3772 | 老院子柱上变压器 | 100 | 10kV偏金线618 | 99.3776
3773 | 双碑柱上变 | 100 | 10kV静复线615 | 80
3774 | 秀水四社柱上变 | 100 | 10kV静复线615 | 80
3775 | 对山四社柱上变 | 80 | 10kV静复线615 | 64
3776 | 中北水库柱上变 | 100 | 10kV静复线615 | 80
3777 | 双燕水库柱上变 | 100 | 10kV静复线615 | 80
3778 | 伏耳三社柱上变 | 100 | 10kV静复线615 | 80
3779 | 九埝六社柱上变 | 100 | 10kV静复线615 | 80
3780 | 聂家湾柱上变 | 200 | 10kV静复线615 | 189.2867
3781 | 天心学校柱上变 | 400 | 10kV静复线615 | 347.5824
3782 | 菜籽坪柱上变 | 100 | 10kV静复线615 | 80
3783 | 茨沟柱上变 | 80 | 10kV静复线615 | 64
3784 | 上云二社柱上变 | 100 | 10kV静复线615 | 80
3785 | 中北村柱上变 | 100 | 10kV静复线615 | 80
3786 | 李家岩柱上变 | 100 | 10kV静复线615 | 80
3787 | 孔家湾柱上变 | 100 | 10kV静复线615 | 80
3788 | 大肚子河柱上变 | 400 | 10kV静复线615 | 362.1056
3789 | 10kV九埝四社柱上变 | 100 | 10kV静复线615 | 80
3790 | 白家湾柱上变 | 200 | 10kV静复线615 | 172.0398
3791 | 上云村柱上变 | 200 | 10kV静复线615 | 196.7582
3792 | 童家院柱上变 | 100 | 10kV静复线615 | 80
3793 | 双塘村柱上变 | 100 | 10kV静复线615 | 80
3794 | 仙人脚柱上变 | 200 | 10kV静复线615 | 160
3795 | 矸砖厂柱上变 | 100 | 10kV静复线615 | 80
3796 | 王家梁子柱上变 | 200 | 10kV静复线615 | 186.348
3797 | 彭家场柱上变 | 100 | 10kV静复线615 | 80
3798 | 伏耳4社柱上变 | 100 | 10kV静复线615 | 80
3799 | 水东村柱上变 | 200 | 10kV静复线615 | 191.598
3800 | 石河清柱上变 | 100 | 10kV静复线615 | 80
3801 | 九埝村柱上变 | 100 | 10kV静复线615 | 80
3802 | 大井五社柱上变 | 100 | 10kV偏柳线613 | 89.7469
3803 | 郑家咀柱上变 | 100 | 10kV静复线615 | 80
3804 | 中北六社柱上变 | 100 | 10kV静复线615 | 80
3805 | 10kV东朱线丽正夜市柱上变 | 400 | 10kV东朱线639 | 320
3806 | 10kV永兴庙柱上变 | 200 | 10kV偏柳线613 | 186.6281
3807 | 10KV代峰线黄金堡柱上变 | 80 | 10kV代峰线623 | 64
3808 | 10kV东华线敬老院柱上变 | 250 | 10kV东华线612 | 238.9061
3809 | 10kV风管处柱上变 | 200 | 10kV梅寺线936 | 195.4857
3810 | 10kV张家沟公园柱上变 | 200 | 10kV梅寺线936 | 170.552
3811 | 10kV川仪二十一厂家属区柱上变 | 160 | 10kV河分线929 | 159.9898
3812 | 10kV金刚新农村柱上变 | 250 | 10kV梅寺线936 | 200
3813 | 10kV北泉一队柱上变 | 200 | 10kV云幸线927 | 162.9449
3814 | 10kV北泉二队柱上变 | 80 | 10kV云幸线927 | 64
3815 | 10kV杨家院柱上变 | 200 | 10kV云幸线927 | 178.3207
3816 | 10kV十八梯柱上变 | 250 | 10kV云郭线911 | 217.3976
3817 | 小湾柱上变（歇马） | 400 | 10kV歇小线937 | 271.3673
3818 | 青苔山柱上变 | 500 | 10kV歇小线937 | 474.3347
3819 | 小湾开发区柱上变 | 400 | 10kV歇小线937 | 389.7526
3820 | 秀水五社柱上变 | 100 | 10kV静复线615 | 80
3821 | 10kV老房柱上变 | 400 | 10kV五工线918 | 359.7041
3822 | 花苗柱上变 | 315 | 10kV歇罗一线941 | 252
3823 | 10kV堆石柱上变 | 200 | 10kV云泉线912 | 187.2418
3824 | 10kV杨家湾 柱上变 | 200 | 10kV云泉线912 | 160
3825 | 10kV北泉六社柱上变 | 400 | 10kV云烟线918 | 344.4622
3826 | 东磨线刘家沟柱上变 | 400 | 10kV东磨线644 | 184.6959
3827 | 10kV垭口柱上变 | 200 | 10kV云烟线918 | 168.2122
3828 | 10kV红星水库柱上变 | 50 | 10kV云烟线918 | 40
3829 | 10kV沿滩一站柱上变 | 100 | 10kV云烟线918 | 80
3830 | 10kV杨家坡柱上变 | 400 | 10kV云烟线918 | 365.4255
3831 | 10kV生鸡咀柱上变 | 200 | 10kV云烟线918 | 194.5
3832 | 10kV北泉村柱上变 | 200 | 10kV云烟线918 | 181.5724
3833 | 10kV沿滩二站柱上变 | 50 | 10kV云烟线918 | 40
3834 | 10kV竹林坝柱上变 | 200 | 10kV云烟线918 | 160
3835 | 邓家湾柱上变 | 315 | 10kV歇罗一线941 | 312.4956
3836 | 10kV三支湾柱上变 | 100 | 10kV转马线618 | 80
3837 | 10kV炭坝三社柱上变 | 100 | 10kV转炭线615 | 80
3838 | 10kV甘堰塘柱上变 | 160 | 10kV转炭线615 | 128
3839 | 10kV罗家湾II柱上变 | 400 | 10kV转马线618 | 320
3840 | 10kV漂草沟柱上变 | 80 | 10kV转烟线616 | 64
3841 | 10kV中华村柱上变 | 400 | 10kV台海线912 | 336.001
3842 | 10kV烟湖滩柱上变 | 100 | 10kV转烟线616 | 92.3245
3843 | 10kV太山坡柱上变 | 200 | 10kV复小线612 | 165.3786
3844 | 10kV皂角湾柱上变 | 200 | 10kV转烟线616 | 171.0694
3845 | 10kV焦家岩柱上变 | 200 | 10kV转烟线616 | 176.3316
3846 | 10kV东龙线氮肥厂柱上变 | 400 | 10kV东龙线617 | 329.1378
3847 | 10kV东龙线十九厂2柱上变 | 315 | 10kV东龙线617 | 271.4785
3848 | 10KV东龙线明家溪柱上变 | 100 | 10kV东龙线617 | 95.1439
3849 | 10KV东龙线机房柱上变 | 250 | 10kV东龙线617 | 200
3850 | 10kV亮石村委员会柱上变 | 400 | 10kV静桥线622 | 334.8255
3851 | 10kV东龙线十九厂1柱上变 | 200 | 10kV东龙线617 | 170.9745
3852 | 10kV东龙线小山坡柱上变 | 100 | 10kV东龙线617 | 91.802
3853 | 10KV东龙线黄家沟柱上变 | 160 | 10kV东龙线617 | 138.9937
3854 | 10kV东龙线二岩柱上变 | 100 | 10kV东龙线617 | 80
3855 | 10KV东龙线白蜡二队柱上变 | 100 | 10kV东龙线617 | 80
3856 | 10kV广田地产柱上变 | 400 | 10kV土水线639 | 355.5194
3857 | 10kV花院子柱上变 | 100 | 10kV湾施线925 | 80
3858 | 10kV天印红寨子柱上公变 | 30 | 10kV湾云线922 | 24
3859 | 水土政府柱上变 | 400 | 10kV土飞一线612 | 394.8959
3860 | 瓦厂配变 | 200 | 10kV静桥线622 | 185.6837
3861 | 三圣粮站柱上变 | 400 | 10kV静桥线622 | 352.2622
3862 | 观音桥柱上公变 | 100 | 10kV静桥线622 | 80
3863 | 知青点柱上变 | 200 | 10kV静桥线622 | 189.5745
3864 | 土地沟柱上公变 | 200 | 10kV静桥线622 | 171.752
3865 | 农民新村1#（柱上变） | 315 | 10kV静桥线622 | 275.9896
3866 | 洞坑学校柱上变 | 100 | 10kV静桥线622 | 80
3867 | 黑朝门柱上公变 | 100 | 10kV静桥线622 | 80
3868 | 春柳小学柱上变 | 100 | 10kV静桥线622 | 80
3869 | 天马村柱上变 | 250 | 10kV歇西线917 | 200
3870 | 天马桥头柱上变 | 200 | 10kV歇西线917 | 160
3871 | 洞湾柱上变 | 100 | 10kV歇高线931 | 97.348
3872 | 瓦窑湾柱上变 | 100 | 10kV歇西线917 | 80
3873 | 10kV江坪线石头沟柱上变 | 50 | 10kV江坪线925 | 40
3874 | 万家岗柱上变 | 100 | 10kV歇高线931 | 95.5296
3875 | 10kV打铁湾柱上变压器 | 100 | 10kV偏柳线613 | 80
3876 | 文家湾开发区柱上变 | 400 | 10kV歇罗一线941 | 381.3531
3877 | 石家南垭柱上变 | 315 | 10kV歇罗一线941 | 252
3878 | 菜园湾柱上变 | 160 | 10kV偏镇线615 | 128
3879 | 金政府柱上变压器 | 400 | 10kV偏镇线615 | 373.2332
3880 | 贾家湾柱上变 | 200 | 10kV静万线626 | 160
3881 | 10kV龙滩子柱上变 | 160 | 10kV静发线623 | 128
3882 | 栽田柱上变 | 400 | 10kV偏镇线615 | 349.4612
3883 | 团田堡二柱上变压器 | 400 | 10kV偏镇线615 | 343.9051
3884 | 水田村柱上变 | 80 | 10kV静发线623 | 73.7704
3885 | 林家院子柱上变压器 | 80 | 10kV偏小线611 | 64
3886 | 石桥河沟柱上变 | 50 | 10kV静万线626 | 40
3887 | 马达桥柱上变 | 80 | 10kV静万线626 | 64
3888 | 工商所柱上变 | 400 | 10kV静发线623 | 395.0306
3889 | 金堂村柱上变 | 400 | 10kV静发线623 | 389.2143
3890 | 玉皇观柱上变 | 315 | 10kV静万线626 | 296.0265
3891 | 10kV桐子沟二柱上变 | 100 | 10kV偏小线611 | 80
3892 | 10kV偏老街二柱上变 | 200 | 10kV偏镇线615 | 160
3893 | 川心学校柱上变 | 100 | 10kV静万线626 | 80
3894 | 10kV供电所柱上变 | 315 | 10kV静万线626 | 252
3895 | 10kV静观政府柱上变 | 400 | 10kV静发线623 | 320
3896 | 万寿9社柱上变 | 160 | 10kV静万线626 | 153.0035
3897 | 四海厂柱上变 | 250 | 10kV静万线626 | 207.8037
3898 | 团田堡柱上变压器 | 250 | 10kV偏镇线615 | 207.8454
3899 | 10kV毛草坝柱上变 | 400 | 10kV偏小线611 | 371.9857
3900 | 赵堡村柱上变 | 100 | 10kV静发线623 | 80
3901 | 渝江厂柱上变 | 315 | 10kV静发线623 | 252
3902 | 老君殿柱上变 | 100 | 10kV静万线626 | 80
3903 | 鸡冠石柱上变 | 100 | 10kV静万线626 | 80
3904 | 10kV药王观柱上变 | 400 | 10kV静万线626 | 354.9531
3905 | 10kV花园村柱上变 | 400 | 10kV静发线623 | 360.9694
3906 | 广田大厦柱上变 | 315 | 10kV静发线623 | 252
3907 | 10kV荷花池柱上变 | 100 | 10kV静万线626 | 80
3908 | 污水厂柱上变 | 400 | 10kV偏小线611 | 335.9321
3909 | 10kV上场口柱上变 | 315 | 10kV静发线623 | 308.6971
3910 | 马兰三社柱上变 | 100 | 10kV静发线623 | 80
3911 | 龙洞一社柱上变 | 315 | 10kV静万线626 | 291.9806
3912 | 10kV万寿5社柱上变 | 200 | 10kV静万线626 | 197.6867
3913 | 龙洞村柱上变 | 400 | 10kV静万线626 | 353.0929
3914 | 高垭三社柱上变 | 100 | 10kV静发线623 | 80
3915 | 马兰小学柱上变 | 100 | 10kV静发线623 | 80
3916 | 静观电影院柱上变 | 400 | 10kV静发线623 | 366.9071
3917 | 横街柱上变 | 500 | 10kV静发线623 | 475.6947
3918 | 谢家沟柱上变 | 100 | 10kV静万线626 | 80
3919 | 10kV静观粮站柱上变 | 400 | 10kV静万线626 | 379.2041
3920 | 药王街道柱上变 | 400 | 10kV静万线626 | 336.773
3921 | 陶家沟柱上变 | 100 | 10kV静万线626 | 80
3922 | 徐家湾柱上变 | 100 | 10kV静万线626 | 80
3923 | 马兰四社柱上变 | 80 | 10kV静发线623 | 64
3924 | 10kV东龙线长五间柱上变 | 100 | 10kV东龙线617 | 80
3925 | 10KV东龙线石岭杠柱上变 | 200 | 10kV东龙线617 | 160
3926 | 10kV马兰村柱上变 | 200 | 10kV静发线623 | 121.8612
3927 | 10kV钢厂柱上变 | 400 | 10kV静鑫线612 | 351.2092
3928 | 10kV李子沟柱上变压器 | 100 | 10kV静胜线618 | 80
3929 | 五州桥柱上变 | 50 | 10kV静胜线618 | 40
3930 | 花园二社柱上变 | 100 | 10kV静海线611 | 80
3931 | 10kV学堂堡柱上变 | 160 | 10kV转烟线616 | 144.2398
3932 | 10kV王家沟柱上变 | 50 | 10kV转烟线616 | 40
3933 | 赵堡水库柱上变 | 100 | 10kV静发线623 | 80
3934 | 一步桥柱上变 | 100 | 10kV静发线623 | 80
3935 | 10kV纸厂湾柱上变 | 100 | 10kV静发线623 | 80
3936 | 赵堡煤厂柱上变 | 100 | 10kV静发线623 | 80
3937 | 高垭一社柱上变 | 100 | 10kV静发线623 | 99.7755
3938 | 10kV代土线七水湾柱上变 | 200 | 10kV代土线614 | 91.1301
3939 | 红岩四社柱上变 | 100 | 10kV静鑫线612 | 80
3940 | 三根一社柱上变 | 315 | 10kV静鑫线612 | 252
3941 | 五保家园柱上变 | 100 | 10kV静鑫线612 | 80
3942 | 红岩口柱上变 | 100 | 10kV静鑫线612 | 80
3943 | 黄花园柱上变 | 400 | 10kV歇小线937 | 398.0918
3944 | 10kV水井湾柱上变 | 200 | 10kV静鑫线612 | 160
3945 | 大坪三社柱上变 | 80 | 10kV静发线623 | 64
3946 | 金银湾柱上变 | 100 | 10kV静发线623 | 80
3947 | 长滩小学2柱上变 | 400 | 10kV凤长线922 | 396.3684
3948 | 10kV大庆沟柱上变 | 400 | 10kV云幸线927 | 374.2959
3949 | 10kV六支湾柱上变 | 250 | 10kV云幸线927 | 240.7608
3950 | 10kV滴水坝柱上变 | 400 | 10kV云幸线927 | 361.8163
3951 | 大坪一社柱上变 | 100 | 10kV静发线623 | 80
3952 | 赵堡三社柱上变 | 100 | 10kV静发线623 | 80
3953 | 安水池柱上变 | 100 | 10kV静发线623 | 80
3954 | 税务大楼柱上变 | 315 | 10kV北文线931 | 298.7457
3955 | 金龙信用社柱上变 | 400 | 10kV北文线931 | 368.1776
3956 | 大涵洞柱上变 | 315 | 10kV土高线627 | 266.1898
3957 | 10kV喊天堡柱上变 | 100 | 10kV静桥线622 | 80
3958 | 万家湾柱上变 | 100 | 10kV歇高线931 | 80
3959 | 五斗村柱上变 | 100 | 10kV台陡线922 | 80
3960 | 五斗四社柱上变 | 100 | 10kV台陡线922 | 80
3961 | 10kV滴水坝II柱上变 | 400 | 10kV云幸线927 | 397.1276
3962 | 川心村柱上变 | 100 | 10kV静滩线614 | 80
3963 | 10kV石华寺柱上变 | 315 | 10kV梅寺线936 | 278.9096
3964 | 10KV代峰线石笋沟柱上变 | 250 | 10kV代峰线623 | 200
3965 | 10kV缙云山杉木园柱上变 | 400 | 10kV梅寺线936 | 364.3082
3966 | 10kV凉井2#柱上变 | 400 | 10kV五工线918 | 372.3929
3967 | 10KV代土线吴家岩柱上变 | 80 | 10kV代土线614 | 64
3968 | 10kV东朱线黄桷公用柱上变 | 200 | 10kV东朱线639 | 160
3969 | 10kV东朱线黄桷正街柱上变 | 200 | 10kV东朱线639 | 178.8082
3970 | 10kV东朱线断桥柱上变 | 250 | 10kV东朱线639 | 220.4163
3971 | 10kV大土垭口#3柱上变 | 400 | 10kV五工线918 | 320
3972 | 10kV新区6#柱上变 | 250 | 10kV五工线918 | 200
3973 | 10kV大土垭口柱上变 | 400 | 10kV五工线918 | 339.3408
3974 | 10kV六角柱上变 | 100 | 10kV五工线918 | 80
3975 | 10kV凉井柱上变 | 315 | 10kV五工线918 | 312.3369
3976 | 10KV东朱线农场坝柱上变 | 160 | 10kV东朱线639 | 128
3977 | 大梁一队柱上变 | 80 | 10kV土飞一线612 | 76.3253
3978 | 10kV土北线熬鱼堡柱上变 | 400 | 10kV土北线638 | 362.8449
3979 | 10kV飞马桥头柱上变 | 100 | 10kV土飞一线612 | 80
3980 | 10kV土北线芹菜田柱上变 | 200 | 10kV土北线638 | 160
3981 | 卫星三元柱上变 | 400 | 10kV歇头二线921 | 397.6939
3982 | 水口田湾柱上变 | 315 | 10kV歇头一线932 | 279.2601
3983 | 林场柱上变 | 200 | 10kV歇头一线932 | 186.9265
3984 | 白房子柱上变 | 80 | 10kV歇头二线921 | 64
3985 | 高林2柱上变 | 100 | 10kV歇头一线932 | 81.7786
3986 | 10KV东华线排路柱上变 | 200 | 10kV东华线612 | 160
3987 | 10KV东华线杜家傍柱上变 | 100 | 10kV东华线612 | 80
3988 | 10KV东华线沟脚柱上变 | 50 | 10kV东华线612 | 40
3989 | 10kV东华线石棺木柱上变 | 50 | 10kV东华线612 | 40
3990 | 10KV东华线炭口桥柱上变 | 100 | 10kV东华线612 | 80
3991 | 10KV东华线黄泥咀柱上变 | 315 | 10kV东华线612 | 294.9738
3992 | 10kV东华线深基边柱上变 | 100 | 10kV东华线612 | 80
3993 | 10KV东华线新桥柱上变 | 100 | 10kV东华线612 | 80
3994 | 10KV东华线大坟坡柱上变 | 250 | 10kV东华线612 | 233.9429
3995 | 10KV代峰线三王庙柱上变 | 100 | 10kV代峰线623 | 80
3996 | 梨子磅柱上变压器 | 100 | 10kV偏柳线613 | 80
3997 | 土岚垭柱上变 | 100 | 10kV偏柳线613 | 80
3998 | 10kV埝口七社柱上变 | 100 | 10kV偏柳线613 | 92.9265
3999 | 10kV板沟一社柱上变 | 100 | 10kV偏柳线613 | 80
4000 | 10kV埝口二社柱上变 | 200 | 10kV偏柳线613 | 172.6816
4001 | 古坟堡柱上变 | 100 | 10kV偏柳线613 | 80
4002 | 河水湾柱上变 | 100 | 10kV偏柳线613 | 80
4003 | 10kV柑子林柱上变 | 100 | 10kV偏柳线613 | 80
4004 | 班竹园柱上变压器 | 80 | 10kV偏柳线613 | 64
4005 | 10kV李家坡柱上变压器 | 200 | 10kV偏柳线613 | 176.4622
4006 | 老长田配变 | 100 | 10kV偏柳线613 | 80
4007 | 大矿柱上变压器 | 315 | 10kV偏柳线613 | 267.9216
4008 | 瓦厂坪柱上变 | 100 | 10kV偏柳线613 | 80
4009 | 小沟柱上变压器 | 160 | 10kV偏柳线613 | 128
4010 | 10kV团堡七社柱上变 | 100 | 10kV偏柳线613 | 98.8612
4011 | 10kV西河七柱上变压器 | 100 | 10kV偏柳线613 | 80
4012 | 同心桥柱上变 | 100 | 10kV偏柳线613 | 80
4013 | 作坊柱上变压器 | 100 | 10kV偏柳线613 | 80
4014 | 10kV左家庙柱上变压器 | 200 | 10kV静胜线618 | 157.8898
4015 | 干龙洞柱上变 | 100 | 10kV偏柳线613 | 80
4016 | 10kV龙祥三社柱上变压器 | 100 | 10kV静胜线618 | 80
4017 | 合兴柱上变压器 | 100 | 10kV偏柳线613 | 80
4018 | 10kV亮水凼柱上变压器 | 200 | 10kV偏柳线613 | 160
4019 | 小桥柱上变压器 | 100 | 10kV偏柳线613 | 80
4020 | 10kV柳荫四社柱上变 | 100 | 10kV偏柳线613 | 80
4021 | 10kV永兴三社柱上变 | 100 | 10kV偏柳线613 | 80
4022 | 10kV埝口三社柱上变 | 100 | 10kV偏柳线613 | 80
4023 | 西河二柱上变压器 | 50 | 10kV偏柳线613 | 40
4024 | 10kV知青点柱上变压器 | 200 | 10kV偏柳线613 | 174.4964
4025 | 板沟三社柱上公变 | 100 | 10kV偏柳线613 | 80
4026 | 茅坪柱上变 | 100 | 10kV偏柳线613 | 80
4027 | 10kV搬迁房柱上变压器 | 200 | 10kV偏柳线613 | 160
4028 | 10kV金下口柱上变压器 | 200 | 10kV偏柳线613 | 160
4029 | 东风雕楼坡柱上变 | 200 | 10kV歇高线931 | 160
4030 | 潘家湾柱上变（歇马） | 200 | 10kV歇高线931 | 160
4031 | 磨滩街上柱上变 | 400 | 10kV歇高线931 | 393.051
4032 | 牌坊柱上变（歇马） | 100 | 10kV歇高线931 | 80
4033 | 阳红庙柱上变 | 50 | 10kV歇林线918 | 40
4034 | 西管校柱上变 | 400 | 10kV歇林线918 | 324.1847
4035 | 蔬菜二队柱上变 | 200 | 10kV歇林线918 | 197.1832
4036 | 10kV云台柑子柱上变 | 100 | 10kV湾云线922 | 83.1622
4037 | 蔬菜一队柱上变 | 200 | 10kV歇林线918 | 191.6821
4038 | 光明管家院子柱上变 | 200 | 10kV歇林线918 | 160
4039 | 10KV代土线灶鸡洞二站柱上变 | 180 | 10kV代土线614 | 148.5646
4040 | 10kV江坪线西山茶厂柱上变 | 250 | 10kV江坪线925 | 225.1363
4041 | 10kV代土线清滩柱上变 | 200 | 10kV代土线614 | 170.398
4042 | 10kV太平一级柱上变 | 200 | 10kV静胜线618 | 165.7612
4043 | 10KV江坪线岩口柱上变 | 100 | 10kV江坪线925 | 80
4044 | 10kV江坪线龙华小学柱上变 | 100 | 10kV江坪线925 | 98.2959
4045 | 10KV江坪线土墙沟柱上变 | 50 | 10kV江坪线925 | 40
4046 | 油务车间柱上变 | 315 | 10kV北长线956 | 293.0496
4047 | 水文厂宿舍Ⅰ柱上变 | 315 | 10kV北长线956 | 310.7483
4048 | 华立厂大门柱上变 | 400 | 10kV北长线956 | 320
4049 | 龙凤加油站柱上变压器 | 400 | 10kV北长线956 | 330.7235
4050 | 群兴广场柱上变 | 200 | 10kV北生线938 | 160
4051 | 10KV代文线河须洞柱上变 | 160 | 10kV代文线625 | 151.1735
4052 | 10KV代文线倒座厅柱上变 | 80 | 10kV代文线625 | 64
4053 | 10KV代文线土地杠柱上变 | 100 | 10kV代文线625 | 80
4054 | 10KV代文线上五井柱上变 | 125 | 10kV代文线625 | 100
4055 | 开发区2号柱上变 | 400 | 10kV静鑫线612 | 320
4056 | 陈家大屋柱上变 | 100 | 10kV静鑫线612 | 80
4057 | 太平二级柱上变 | 200 | 10kV静鑫线612 | 160
4058 | 10KV代文线双作坊柱上变 | 100 | 10kV代文线625 | 80
4059 | 10KV代文线老龙洞柱上变 | 80 | 10kV代文线625 | 64
4060 | 10KV代文线草布子柱上变 | 200 | 10kV代文线625 | 187.1209
4061 | 10KV代文线拖板沟柱上变 | 80 | 10kV代文线625 | 64
4062 | 10kV代文线沙沟1#柱上变 | 200 | 10kV代文线625 | 188.0347
4063 | 提水站柱上变 | 100 | 10kV台海线912 | 80
4064 | 10KV代文线大屋嘴柱上变 | 125 | 10kV代文线625 | 100
4065 | 10KV代文线下煤仓柱上变 | 50 | 10kV代文线625 | 40
4066 | 10kV东镇线石子山柱上变 | 315 | 10kV东镇线618 | 275.3074
4067 | 月光村柱上变 | 400 | 10kV北亮线923 | 395.7959
4068 | 北玻厂宿舍柱上变 | 315 | 10kV北亮线923 | 310.2734
4069 | 中嘴2柱上变 | 315 | 10kV北生线938 | 302.6576
4070 | 荷花池社区柱上变 | 400 | 10kV北文线931 | 350.051
4071 | 联龙沙湾#2柱上变 | 400 | 10kV北谢线955 | 326.2633
4072 | 法院柱上变 | 400 | 10kV北阳线937 | 358.5485
4073 | 五厂宿舍柱上变 | 400 | 10kV北阳线937 | 391.2776
4074 | 文星湾大桥柱上变 | 400 | 10kV北阳线937 | 356.6643
4075 | 公安局大门柱上变 | 315 | 10kV北阳线937 | 277.481
4076 | 康复医院柱上变 | 200 | 10kV北阳线937 | 160
4077 | 地质208柱上变 | 400 | 10kV北长线956 | 321.9439
4078 | 材料研究所2#柱上变 | 400 | 10kV北长线956 | 377.6031
4079 | 梅家咀柱上变压器 | 200 | 10kV偏团线616 | 160
4080 | 团结桥柱上变 | 200 | 10kV北长线956 | 199.7255
4081 | 10KV代大线橙子林柱上变 | 80 | 10kV代大线624 | 64
4082 | 10KV代大线金剑山柱上变 | 80 | 10kV代大线624 | 64
4083 | 10KV代峰线龙井柱上变 | 80 | 10kV代峰线623 | 64
4084 | 10kV代峰线肖家铺柱上变 | 315 | 10kV代峰线623 | 263.8582
4085 | 代土线文家湾柱上变 | 50 | 10kV代土线614 | 40
4086 | 10KV代文线枧槽沟柱上变 | 160 | 10kV代文线625 | 128
4087 | 10KV代文线河坎柱上变 | 200 | 10kV代文线625 | 190.3735
4088 | 10kV中咀 柱上变 | 50 | 10kV云幸线927 | 40
4089 | 10KV代文线工农柱上变 | 100 | 10kV代文线625 | 99.9898
4090 | 10kV三王庙柱上变 | 100 | 10kV云幸线927 | 80
4091 | 10KV代文线团山堡柱上变 | 50 | 10kV代文线625 | 40
4092 | 10KV代文线沙坝柱上变 | 125 | 10kV代文线625 | 100
4093 | 10kV代文线沙沟柱上变 | 200 | 10kV代文线625 | 144.4464
4094 | 10kV代文线西山坡2#柱上变 | 400 | 10kV代文线625 | 360.8184
4095 | 10kV代文线沙坝1#柱上变 | 100 | 10kV代文线625 | 80
4096 | 10KV东飞线文笔沱柱上变 | 100 | 10kV东飞线643 | 80
4097 | 10kV东华楼坊柱上变 | 100 | 10kV东华线612 | 80
4098 | 10KV东华线二夹湾柱上变 | 400 | 10kV东华线612 | 331.2015
4099 | 10KV东华线寨子柱上变 | 400 | 10kV东华线612 | 390.8704
4100 | 10kV东华线石棺木1柱上变 | 200 | 10kV东华线612 | 170.6653
4101 | 10KV东龙线邵家坝柱上变 | 100 | 10kV东龙线617 | 80
4102 | 黄桷树柱上变压器 | 400 | 10kV偏柳线613 | 385.7214
4103 | 10KV东镇线塘坎柱上变 | 400 | 10kV东镇线618 | 385.6908
4104 | 10kV东镇线旋家湾柱上变 | 200 | 10kV东镇线618 | 160
4105 | 严家湾柱上变压器 | 100 | 10kV偏柳线613 | 80
4106 | 10kV学堂3#柱上变 | 100 | 10kV翡井线637 | 98.9469
4107 | 10kV学堂柱上变 | 160 | 10kV翡井线637 | 128
4108 | 10kV大地坝柱上变(蔡家) | 100 | 10kV翡庆二线628 | 80
4109 | 10kV江背湾柱上变 | 50 | 10kV翡庆二线628 | 40
4110 | 10kV沿柳三溪柱上变 | 100 | 10kV翡庆二线628 | 80
4111 | 10kV三溪鸡蛋石柱上变 | 100 | 10kV翡庆二线628 | 80
4112 | 皂角山柱上变 | 200 | 10kV凤林线942 | 177.2408
4113 | 龙滩子（城区）柱上变 | 315 | 10kV凤五线935 | 288.793
4114 | 文风村柱上变 | 160 | 10kV凤长线922 | 128
4115 | 10KV彩云乡村200KVA柱上变压器 | 200 | 10kV凤长线922 | 176.2184
4116 | 桥堡柱上变 | 100 | 10kV凤长线922 | 80
4117 | 10kV灯塔坪上柱上变 | 160 | 10kV湾云线922 | 128
4118 | 公地坝柱上变 | 100 | 10kV复大线622 | 80
4119 | 劣神沟柱上变 | 400 | 10kV复大线622 | 382.5765
4120 | 10kV牛儿石柱上变 | 200 | 10kV复大线622 | 175.1153
4121 | 10kV三八水库柱上变 | 100 | 10kV复大线622 | 92.6449
4122 | 古佛寺柱上变 | 100 | 10kV复大线622 | 80
4123 | 石夹沟柱上变 | 100 | 10kV复小线612 | 80
4124 | 太平桥柱上变 | 50 | 10kV复歇线624 | 40
4125 | 龙王纸厂柱上变 | 100 | 10kV复歇线624 | 80
4126 | 10kV万家河坝柱上变 | 100 | 10kV复歇线624 | 80
4127 | 凤凰湾柱上变 | 100 | 10kV复歇线624 | 80
4128 | 10kV长岭四社柱上变 | 100 | 10kV复歇线624 | 80
4129 | 双龙村柱上变 | 125 | 10kV复歇线624 | 123.8041
4130 | 歇马三社柱上变 | 100 | 10kV复歇线624 | 80
4131 | 新桥柱上变 | 250 | 10kV复镇线613 | 204.1596
4132 | 万寿三社柱上变 | 315 | 10kV高滩线957 | 233.9684
4133 | 10kV园区公变柱上变 | 400 | 10kV高滩线957 | 344.2816
4134 | 万寿二社柱上变 | 200 | 10kV高滩线957 | 195.6327
4135 | 10kV莲花堡柱上变 | 80 | 10kV虎施线931 | 64
4136 | 10kV桂花杨洞岭柱上变 | 100 | 10kV虎施线931 | 80
4137 | 10kV通江桥头柱上变 | 250 | 10kV虎施线931 | 200
4138 | 10kV施家车站柱上变 | 400 | 10kV虎施线931 | 371.9153
4139 | 10kV大方合成#1柱上变 | 200 | 10kV虎施线931 | 164.0469
4140 | 10kV狮子打秋柱上变 | 250 | 10kV皇底线958 | 200
4141 | 龙林村柱上变 | 100 | 10kV皇底线958 | 80
4142 | 10kV瓦房子柱上变 | 400 | 10kV皇底线958 | 343.5837
4143 | 10kV凤凰上湾柱上变 | 80 | 10kV皇龙线932 | 64
4144 | 10kV庆铃铸造厂柱上变 | 100 | 10kV皇龙线932 | 80
4145 | 10kV玉皇观柱上变 | 400 | 10kV皇龙线932 | 394.6816
4146 | 10kV三溪广场柱上变 | 400 | 10kV皇龙线932 | 250.2418
4147 | 10kV纸厂沟柱上变 | 80 | 10kV皇龙线932 | 64
4148 | 10kV三溪口公变2#柱上变 | 400 | 10kV皇龙线932 | 351.5429
4149 | 10kV银向湾柱上变 | 315 | 10kV皇龙线932 | 288.2164
4150 | 10kV群力肖家院柱上变 | 200 | 10kV皇龙线932 | 160
4151 | 10kV黄泥湾抽水柱上变 | 80 | 10kV皇龙线932 | 64
4152 | 10kV凉风垭柱上变 | 400 | 10kV皇龙线932 | 361.4276
4153 | 10kV三溪新区柱上变 | 315 | 10kV皇水线931 | 252
4154 | 田家院配变 | 100 | 10kV静桥线622 | 91.3204
4155 | 顾家湾柱上变压器 | 200 | 10kV静胜线618 | 183.3434
4156 | 是坪一社柱上变压器 | 100 | 10kV静胜线618 | 80
4157 | 六桷坪柱上变压器 | 100 | 10kV静胜线618 | 80
4158 | 朱家湾柱上变 | 200 | 10kV静胜线618 | 185.8673
4159 | 得胜二社柱上变 | 160 | 10kV静胜线618 | 157.8126
4160 | 鹿耳一社柱上变 | 100 | 10kV静胜线618 | 91.0418
4161 | 鹿耳一级柱上变压器 | 100 | 10kV静胜线618 | 80
4162 | 石幸福柱上变压器 | 160 | 10kV静胜线618 | 128
4163 | 龙翔一社柱上变 | 100 | 10kV静胜线618 | 80
4164 | 小湾柱上变压器 | 100 | 10kV静胜线618 | 80
4165 | 石寨农排柱上变压器 | 80 | 10kV静胜线618 | 64
4166 | 是坪二社柱上变 | 100 | 10kV静胜线618 | 80
4167 | 贺家坡柱上变压器 | 100 | 10kV静胜线618 | 80
4168 | 谭家咀柱上变压器 | 250 | 10kV静胜线618 | 217.2898
4169 | 余家祠堂柱上变压器 | 50 | 10kV静胜线618 | 40
4170 | 石坝学柱上变压器 | 315 | 10kV静胜线618 | 294.8442
4171 | 干田堡柱上变压器 | 100 | 10kV静胜线618 | 80
4172 | 石小区柱上变压器 | 315 | 10kV静胜线618 | 273.4189
4173 | 德胜村柱上公变 | 250 | 10kV静胜线618 | 216.1592
4174 | 石坝街柱上变压器 | 400 | 10kV静胜线618 | 371.2388
4175 | 钟堡柱上变压器 | 100 | 10kV静胜线618 | 80
4176 | 谭家湾柱上变 | 125 | 10kV静胜线618 | 100
4177 | 明通村柱上变压器 | 200 | 10kV静胜线618 | 189.7337
4178 | 高桥柱上变 | 50 | 10kV偏金线618 | 40
4179 | 10kV溶洞柱上变压器 | 200 | 10kV偏金线618 | 160
4180 | 水井湾柱上变 | 100 | 10kV偏金线618 | 80
4181 | 田湾配变 | 200 | 10kV偏金线618 | 160
4182 | 七星柱上变 | 100 | 10kV偏金线618 | 80
4183 | 金竹林柱上变 | 50 | 10kV偏金线618 | 40
4184 | 夏家沟柱上变 | 100 | 10kV偏金线618 | 80
4185 | 10kV黑石小区柱上变 | 400 | 10kV偏柳线613 | 346.4582
4186 | 黑石岚垭柱上变 | 400 | 10kV偏柳线613 | 395.9796
4187 | 红煤变压器 | 100 | 10kV偏柳线613 | 80
4188 | 江山小区柱上变压器 | 315 | 10kV偏柳线613 | 286.4995
4189 | 10kV灰坝三社柱上变 | 100 | 10kV偏柳线613 | 80
4190 | 橙子树柱上变压器 | 100 | 10kV偏柳线613 | 96.5245
4191 | 庙堡六社柱上变 | 100 | 10kV偏柳线613 | 80
4192 | 黄泥湾柱上变压器 | 50 | 10kV偏柳线613 | 40
4193 | 桐子沟柱上变压器 | 100 | 10kV偏小线611 | 80
4194 | 潘家湾柱上变 | 80 | 10kV偏团线616 | 64
4195 | 岩脚湾柱上公变 | 100 | 10kV偏团线616 | 98.2327
4196 | 夹墙湾柱上变压器 | 80 | 10kV偏小线611 | 64
4197 | 老瓦厂柱上变压器 | 100 | 10kV偏小线611 | 80
4198 | 桐子八柱上公变 | 100 | 10kV偏小线611 | 97.7765
4199 | 汪家河坝柱上变压器 | 160 | 10kV偏小线611 | 143
4200 | 冉家嘴柱上变压器 | 100 | 10kV偏小线611 | 80
4201 | 草树堡柱上变压器 | 80 | 10kV偏小线611 | 64
4202 | 碾磅湾柱上变压器 | 100 | 10kV偏小线611 | 80
4203 | 巴乡屋基柱上变压器 | 100 | 10kV偏小线611 | 88.9633
4204 | 风箱沟柱上变 | 160 | 10kV偏小线611 | 153.2054
4205 | 10kV响水一柱上变 | 100 | 10kV偏小线611 | 80
4206 | 响加工柱上变压器 | 200 | 10kV偏小线611 | 178.3
4207 | 响水柱上公变 | 100 | 10kV偏小线611 | 80
4208 | 响水小学柱上变压器 | 80 | 10kV偏小线611 | 64
4209 | 10kV响水六社柱上变 | 100 | 10kV偏小线611 | 80
4210 | 干堰塘柱上变压器 | 80 | 10kV偏小线611 | 64
4211 | 10kV石寨二柱上变 | 200 | 10kV偏小线611 | 175.3673
4212 | 石堂口柱上变压器 | 100 | 10kV偏小线611 | 80
4213 | 周家沟柱上变压器 | 160 | 10kV偏小线611 | 128
4214 | 桐子四柱上变 | 80 | 10kV偏小线611 | 64
4215 | 永安五柱上公变 | 100 | 10kV偏镇线615 | 80
4216 | 扇子坝柱上变压器 | 160 | 10kV偏镇线615 | 128
4217 | 五通庙柱上变 | 400 | 10kV偏镇线615 | 338.6789
4218 | 燕家坝柱上变 | 200 | 10kV偏镇线615 | 186.3464
4219 | 回龙桥柱上变压器 | 100 | 10kV偏镇线615 | 80
4220 | 白岩柱上变压器 | 50 | 10kV偏镇线615 | 40
4221 | 浦沟湾柱上变压器 | 100 | 10kV偏镇线615 | 80
4222 | 棉花石柱上变压器 | 100 | 10kV偏镇线615 | 80
4223 | 10KV代文线青龙湾柱上变 | 80 | 10kV代文线625 | 64
4224 | 10kV庙咀二社柱上变 | 200 | 10kV书滩线955 | 169.0092
4225 | 10KV代文线牛草坪柱上变 | 80 | 10kV代文线625 | 64
4226 | 10kV代文线西山坡3#柱上变 | 100 | 10kV代文线625 | 80
4227 | 水土粮站柱上变 | 400 | 10kV土水线639 | 352.3444
4228 | 10kV丁家柱上变 | 200 | 10kV五工线918 | 160
4229 | 大中堡柱上变 | 400 | 10kV歇东线925 | 320
4230 | 东风开发区柱上变 | 400 | 10kV歇东线925 | 376.7903
4231 | 电信大门柱上变 | 315 | 10kV歇东线925 | 302.9154
4232 | 芹菜湾柱上变 | 100 | 10kV歇东线925 | 80
4233 | 10KV大中堡2柱上变压器 | 200 | 10kV歇林线918 | 160
4234 | 10kV大岚垭柱上变（虎施） | 250 | 10kV湾施线925 | 207.8106
4235 | 10kV红花溪柱上变 | 80 | 10kV湾施线925 | 64
4236 | 10kV云台大湾配变柱上变 | 80 | 10kV湾云线922 | 67.2947
4237 | 10kV天印保佛寺柱上变 | 80 | 10kV湾云线922 | 64
4238 | 10kV桂花杨家石板柱上变 | 200 | 10kV湾施线925 | 195.0602
4239 | 10kV机房湾柱上变 | 100 | 10kV湾施线925 | 83.8786
4240 | 10kV曹贵柱上变 | 400 | 10kV翡同线638 | 377.5633
4241 | 10kV大街柱上变 | 400 | 10kV翡同线638 | 320
4242 | 10kV医院柱上变 | 315 | 10kV翡同线638 | 262.6964
4243 | 10kV三王杠柱上变 | 50 | 10kV湾施线925 | 40.0898
4244 | 10kV通江桥柱上变 | 400 | 10kV虎施线931 | 368.0051
4245 | 10kV码头口柱上变 | 160 | 10kV虎施线931 | 155.2679
4246 | 10kV百福桥抽水柱上变 | 315 | 10kV翡皇线639 | 278.3913
4247 | 10kV桂花庄柱上变 | 200 | 10kV翡皇线639 | 160
4248 | 10kV云台水井湾配变柱上变 | 100 | 10kV灯云线925 | 82.1633
4249 | 10kV百福桥柱上变 | 200 | 10kV翡皇线639 | 160
4250 | 10kV灯塔车站柱上变 | 400 | 10kV灯云线925 | 353.3735
4251 | 10kV双碑瓦窑柱上变 | 200 | 10kV灯云线925 | 170.9622
4252 | 10kV瓦房2#柱上变 | 200 | 10kV翡皇线639 | 160
4253 | 10kV三溪口柱上变 | 400 | 10kV翡皇线639 | 164.6224
4254 | 桐子堡柱上变 | 100 | 10kV复歇线624 | 80
4255 | 语录碑柱上变 | 200 | 10kV复歇线624 | 197.9714
4256 | 民安一社柱上变 | 80 | 10kV复歇线624 | 64
4257 | 响水桥柱上变 | 100 | 10kV复歇线624 | 80
4258 | 长兴学校柱上变 | 100 | 10kV复小线612 | 80
4259 | 10kV大地坝柱上变 | 100 | 10kV复歇线624 | 80
4260 | 瑞鑫源柱上变 | 400 | 10kV复小线612 | 345.2806
4261 | 复兴新街柱上变 | 315 | 10kV复小线612 | 294.4179
4262 | 福源居柱上变 | 400 | 10kV复小线612 | 335.3138
4263 | 李家庙柱上变 | 200 | 10kV复歇线624 | 179.0469
4264 | 小产权房柱上变 | 250 | 10kV复小线612 | 221.9527
4265 | 渝景花园柱上变 | 400 | 10kV复小线612 | 342.7628
4266 | 罗家花园柱上变 | 100 | 10kV复歇线624 | 80
4267 | 10kV石堡柱上变 | 200 | 10kV复歇线624 | 171.8745
4268 | 10kV竹溪垭口柱上变 | 100 | 10kV复歇线624 | 80
4269 | 10kV粮站柱上变 | 100 | 10kV复歇线624 | 80
4270 | 10kV歇马车站柱上变 | 400 | 10kV复歇线624 | 350.6138
4271 | 新院子柱上变 | 50 | 10kV复歇线624 | 40
4272 | 盖石山柱上变 | 100 | 10kV复歇线624 | 80
4273 | 中北一社柱上变 | 100 | 10kV复歇线624 | 80
4274 | 沙磨石柱上变 | 125 | 10kV复歇线624 | 100
4275 | 小湾公变柱上变 | 400 | 10kV复小线612 | 335.1469
4276 | 两河口柱上变 | 100 | 10kV复歇线624 | 80
4277 | 杠上柱上变 | 50 | 10kV复大线622 | 40
4278 | 老堕井柱上变 | 400 | 10kV复小线612 | 338.8449
4279 | 长兴村柱上变 | 100 | 10kV复小线612 | 80
4280 | 金福雅苑柱上变 | 400 | 10kV复小线612 | 344.45
4281 | 10kV栀子七社柱上变 | 400 | 10kV复大线622 | 354.0378
4282 | 水厂来垭柱上变 | 100 | 10kV复小线612 | 80
4283 | 复兴政府柱上变 | 315 | 10kV复小线612 | 252
4284 | 10kV黄家岩柱上变 | 50 | 10kV复大线622 | 40
4285 | 石牛村柱上变 | 100 | 10kV复歇线624 | 80
4286 | 复兴车站柱上变 | 400 | 10kV复小线612 | 368.2602
4287 | 山柳12社柱上变 | 100 | 10kV复歇线624 | 80
4288 | 马家坟柱上变 | 315 | 10kV复小线612 | 288.9446
4289 | 砖厂柱上变 | 100 | 10kV复大线622 | 91.1582
4290 | 长石头柱上变 | 200 | 10kV复歇线624 | 168.9816
4291 | 10kV凤凰石杠子柱上变 | 160 | 10kV皇龙线932 | 128
4292 | 10kV中梁龙洞湾柱上变 | 315 | 10kV皇龙线932 | 286.8299
4293 | 10kV凤凰欧家庙柱上变 | 100 | 10kV皇龙线932 | 80
4294 | 10kV共和大力柱上变 | 200 | 10kV皇龙线932 | 198.4
4295 | 10kV狮子老院柱上变 | 200 | 10kV皇底线958 | 193.3888
4296 | 10kV狮子桥柱上变（蔡家） | 400 | 10kV皇底线958 | 345.1357
4297 | 10kV龙潭小学柱上变 | 400 | 10kV皇底线958 | 370.7306
4298 | 10kV王家院柱上变 | 100 | 10kV皇底线958 | 80
4299 | 10kV底洞沟柱上变 | 100 | 10kV皇底线958 | 80
4300 | 10kV龙潭柱上变 | 400 | 10kV皇底线958 | 391.7949
4301 | 10kV郭家沟29#柱上变 | 400 | 10kV皇底线958 | 339.2092
4302 | 10kV苦竹林柱上变 | 400 | 10kV皇底线958 | 362.6061
4303 | 10kV龙林周家院柱上变 | 315 | 10kV皇底线958 | 287.1506
4304 | 10kV郭家沟52#柱上变 | 400 | 10kV皇底线958 | 331.1184
4305 | 10kV龙林山林口柱上变 | 315 | 10kV皇底线958 | 285.8737
4306 | 10kV三溪居委会柱上变 | 315 | 10kV皇底线958 | 289.658
4307 | 10kV胡家湾#2柱上变 | 50 | 10kV翡井线637 | 40
4308 | 10kV同兴刘家坡柱上变 | 315 | 10kV翡井线637 | 290.1393
4309 | 龙安三社柱上变 | 400 | 10kV高滩线957 | 378.4617
4310 | 金龙湖2#柱上变 | 400 | 10kV梅北线937 | 379.4551
4311 | 重煤十处柱上变 | 400 | 10kV北亮线923 | 356.4684
4312 | 奔月路柱上变 | 315 | 10kV北亮线923 | 303.6003
4313 | 月亮田（城区）柱上变 | 400 | 10kV北亮线923 | 369.0133
4314 | 月新村川煤柱上变 | 315 | 10kV北亮线923 | 252
4315 | 10kV月牙村柱上变 | 400 | 10kV北亮线923 | 354.1908
4316 | 金龙湖柱上变 | 400 | 10kV梅北线937 | 351.699
4317 | 月华村柱上变 | 400 | 10kV北亮线923 | 368.8724
4318 | 市政柱上变 | 400 | 10kV北亮线923 | 351.9816
4319 | 10KV小坑社200KVA柱上变压器 | 200 | 10kV歇高线931 | 182.0041
4320 | 金龙湖3#柱上变 | 400 | 10kV梅北线937 | 382.8653
4321 | 乡镇企业局柱上变 | 400 | 10kV北梨线954 | 369.7449
4322 | 兴丰柱上变 | 400 | 10kV静桥线622 | 380.727
4323 | 兴隆三社柱上变 | 50 | 10kV复小线612 | 40
4324 | 兴隆六社柱上变 | 200 | 10kV复小线612 | 192.9204
4325 | 夏家坝柱上变 | 80 | 10kV台海线912 | 64
4326 | 永目村柱上变 | 100 | 10kV台海线912 | 80
4327 | 五里坝柱上变 | 160 | 10kV台海线912 | 147.6913
4328 | 桩子柱上变 | 100 | 10kV台海线912 | 99.8245
4329 | 10kV大黄桷湾柱上变 | 50 | 10kV台海线912 | 40
4330 | 大田水库柱上变 | 100 | 10kV台海线912 | 80
4331 | 10kV峰火山柱上变 | 400 | 10kV转澄线614 | 393.5153
4332 | 10kV峰火山II柱上变 | 400 | 10kV转澄线614 | 320
4333 | 10kV石板场柱上变 | 315 | 10kV转五线611 | 252
4334 | 10KV江草线唐家院柱上变 | 200 | 10kV江草线936 | 177.6495
4335 | 10kV高峰水站柱上变 | 400 | 10kV转五线611 | 354.6867
4336 | 10kV澄江收费站柱上变 | 400 | 10kV转澄线614 | 378.7694
4337 | 10kV转龙后湾柱上变 | 80 | 10kV转五线611 | 64
4338 | 10kV上马台柱上变 | 315 | 10kV转澄线614 | 252
4339 | 10kV转龙村柱上变 | 250 | 10kV转五线611 | 210.7486
4340 | 10kV斜石堡柱上变 | 100 | 10kV转五线611 | 80
4341 | 10kV民权村II柱上变 | 400 | 10kV转五线611 | 368.6214
4342 | 10kV李家湾柱上变 | 100 | 10kV转五线611 | 80
4343 | 10kV岩上柱上变 | 100 | 10kV转澄线614 | 80
4344 | 10kV上马台水站柱上变 | 100 | 10kV转澄线614 | 80
4345 | 10kV雷家湾柱上变 | 100 | 10kV转五线611 | 80
4346 | 10KV江草线桐子浩1#柱上变 | 50 | 10kV江草线936 | 40
4347 | 卫东三社柱上变 | 100 | 10kV静胜线618 | 80
4348 | 10kV六台坟柱上变 | 100 | 10kV转五线611 | 80
4349 | 10kV大岚垭柱上变 | 100 | 10kV台海线912 | 80
4350 | 三八水库柱上变 | 100 | 10kV台海线912 | 80
4351 | 小屋基柱上变压器 | 100 | 10kV静胜线618 | 80
4352 | 五四水库柱上变 | 100 | 10kV静复线615 | 80
4353 | 10kV电容器厂对门柱上变 | 400 | 10kV北长线956 | 363.2184
4354 | 生机湾柱上变 | 80 | 10kV凤林线942 | 64
4355 | 油箱厂柱上变 | 400 | 10kV凤林线942 | 393.8673
4356 | 杨柳坡柱上变 | 200 | 10kV凤林线942 | 160
4357 | 10kV四厂家属区1#柱上变 | 400 | 10kV云石线926 | 331.1398
4358 | 10kV四厂家属区4#柱上变 | 200 | 10kV云石线926 | 160
4359 | 是龙碑柱上变 | 100 | 10kV静胜线618 | 80
4360 | 天神堂柱上变 | 315 | 10kV静胜线618 | 314.4426
4361 | 文昌1柱上变压器 | 100 | 10kV静胜线618 | 80
4362 | 互援一社柱上变 | 100 | 10kV凤林线942 | 80
4363 | 10KV代大线大田柱上变 | 200 | 10kV代大线624 | 195.5153
4364 | 10KV代大线新桥柱上变 | 160 | 10kV代大线624 | 128
4365 | 燃气站柱上变压器 | 100 | 10kV静胜线618 | 80
4366 | 10KV代大线砖河沟柱上变 | 100 | 10kV代大线624 | 91.2163
4367 | 大桥二社柱上变 | 100 | 10kV静胜线618 | 80
4368 | 凉水井柱上变压器 | 400 | 10kV静胜线618 | 335.2755
4369 | 花堡一社柱上变 | 100 | 10kV静胜线618 | 80
4370 | 天京堡柱上变 | 200 | 10kV静胜线618 | 160
4371 | 王家坝柱上变压器 | 100 | 10kV静胜线618 | 80
4372 | 文昌村柱上变压器 | 200 | 10kV静胜线618 | 193.248
4373 | 梅家湾柱上变压器 | 315 | 10kV静胜线618 | 279.0457
4374 | 王家嘴柱上变压器 | 100 | 10kV静胜线618 | 80
4375 | 姜家嘴柱上变压器 | 200 | 10kV静胜线618 | 182.6755
4376 | 明通三社柱上变 | 100 | 10kV静胜线618 | 80
4377 | 松树堡柱上变压器 | 100 | 10kV静胜线618 | 80
4378 | 二汇六社柱上变 | 100 | 10kV静胜线618 | 80
4379 | 聂家嘴柱上变压器 | 100 | 10kV静胜线618 | 80
4380 | 马老一社柱上变 | 100 | 10kV静胜线618 | 80
4381 | 天空一社柱上变 | 100 | 10kV静胜线618 | 80
4382 | 龙翔八社柱上变 | 100 | 10kV静胜线618 | 80
4383 | 龙翔一级柱上变压器 | 160 | 10kV静胜线618 | 128
4384 | 大桥柱上变 | 100 | 10kV静胜线618 | 80
4385 | 石梁子柱上变 | 100 | 10kV静胜线618 | 80
4386 | 高是梯柱上变压器 | 100 | 10kV静胜线618 | 80
4387 | 天空二社柱上变 | 100 | 10kV静胜线618 | 80
4388 | 李子坝柱上变 | 100 | 10kV静胜线618 | 80
4389 | 10kV卫东柱上变 | 100 | 10kV静胜线618 | 94.9296
4390 | 仙女一级柱上变 | 80 | 10kV静胜线618 | 64
4391 | 土墙湾柱上变压器 | 100 | 10kV静胜线618 | 80
4392 | 枣子树柱上变压器 | 200 | 10kV静胜线618 | 181.6153
4393 | 向北三柱上变 | 100 | 10kV静胜线618 | 87.2918
4394 | 花金堡柱上变压器 | 200 | 10kV静胜线618 | 181.4347
4395 | 唐家坝柱上变压器 | 100 | 10kV静胜线618 | 80
4396 | 明通街道柱上变压器 | 315 | 10kV静胜线618 | 278.3586
4397 | 学堂堡柱上变压器 | 160 | 10kV静胜线618 | 128
4398 | 明通学校柱上变 | 100 | 10kV静胜线618 | 80
4399 | 龙翔七队柱上变压器 | 100 | 10kV静胜线618 | 80
4400 | 叶家堡柱上变 | 100 | 10kV静胜线618 | 80
4401 | 大陡坡柱上变压器 | 200 | 10kV静胜线618 | 174.5194
4402 | 甘子岩柱上变压器 | 200 | 10kV静胜线618 | 160
4403 | 10kV天空村柱上变压器 | 200 | 10kV静胜线618 | 194.698
4404 | 仙女四社柱上变 | 100 | 10kV静胜线618 | 80
4405 | 牛市一柱上变 | 100 | 10kV静胜线618 | 80
4406 | 毛狗洞柱上变压器 | 100 | 10kV静胜线618 | 80
4407 | 杨家寨柱上变压器 | 200 | 10kV静胜线618 | 188.7472
4408 | 花堡五社柱上变 | 100 | 10kV静胜线618 | 80
4409 | 尹家湾柱上变压器 | 50 | 10kV静胜线618 | 40
4410 | 10kV吴家房柱上变 | 100 | 10kV静胜线618 | 80
4411 | 茶园一社柱上变 | 200 | 10kV静胜线618 | 175.251
4412 | 楼房1柱上变 | 100 | 10kV静胜线618 | 80
4413 | 石堰一社柱上变 | 100 | 10kV静胜线618 | 80
4414 | 仙女村柱上变 | 200 | 10kV静胜线618 | 187.4883
4415 | 10kV东磨胡家沟柱上变 | 400 | 10kV东磨线644 | 377.3153
4416 | 工业园区柱上变 | 400 | 10kV书万三线931 | 385.9587
4417 | 八公里柱上变 | 400 | 10kV书万三线931 | 257.9838
4418 | 10kV草房柱上变 | 250 | 10kV五镇线932 | 239.9514
4419 | 10kV黄角柱上变 | 250 | 10kV五镇线932 | 234.7918
4420 | 10kV大土柱上变 | 400 | 10kV五镇线932 | 387.2551
4421 | 五斗柱上变 | 100 | 10kV静胜线618 | 80
4422 | 青台山小学柱上变 | 315 | 10kV歇小线937 | 252
4423 | 液化气站柱上变 | 400 | 10kV歇小线937 | 389.7184
4424 | 偏湾柱上变 | 315 | 10kV歇小线937 | 252
4425 | 10kV草铺子柱上变 | 200 | 10kV台陡线922 | 184.0437
4426 | 10KV代土线石佛五社柱上变 | 80 | 10kV代土线614 | 64
4427 | 10KV代土线天顶三社柱上变 | 100 | 10kV代土线614 | 97.1714
4428 | 10kV洋河塘柱上变 | 200 | 10kV台陡线922 | 181.5403
4429 | 中心寨柱上变 | 100 | 10kV台陡线922 | 80
4430 | 10kV瓦泥湾柱上变 | 200 | 10kV台陡线922 | 183.5429
4431 | 坟院子柱上变 | 80 | 10kV台陡线922 | 64
4432 | 是龙小学柱上变 | 100 | 10kV台陡线922 | 80
4433 | 10kV野猪石柱上变 | 100 | 10kV云郭线911 | 80
4434 | 10kV斑竹岩柱上变 | 250 | 10kV云郭线911 | 233.9624
4435 | 10kV金刚村柱上变 | 400 | 10kV云郭线911 | 359.3408
4436 | 鱼塘湾南柱上变 | 400 | 10kV北长线956 | 353.0893
4437 | 10kV土地窝柱上变 | 200 | 10kV河分线929 | 193.8837
4438 | 蜜橘坡柱上变 | 400 | 10kV歇镇线922 | 320
4439 | 人和锅厂湾II柱上变 | 100 | 10kV歇镇线922 | 86.5173
4440 | 10kV歇马老街柱上变 | 200 | 10kV歇镇线922 | 160
4441 | 大坪渣场柱上变 | 200 | 10kV静发线623 | 179.3837
4442 | 10kV陈家院柱上变（歇马） | 200 | 10kV歇镇线922 | 197.1357
4443 | 人和锅厂湾柱上变 | 100 | 10kV歇镇线922 | 80
4444 | 三溪咀柱上变 | 200 | 10kV歇镇线922 | 160
4445 | 10kV平桥农电站柱上变 | 400 | 10kV歇镇线922 | 353.6173
4446 | 人和平桥柱上变 | 400 | 10kV歇镇线922 | 393.0026
4447 | 10kV高庄房柱上变 | 200 | 10kV歇镇线922 | 180.9219
4448 | 人和学堂堡柱上变 | 250 | 10kV歇镇线922 | 233.1188
4449 | 10kV歇马粮站柱上变 | 400 | 10kV歇镇线922 | 331.1796
4450 | 人和水库柱上变 | 200 | 10kV歇镇线922 | 160
4451 | 顺盛花园柱上变 | 315 | 10kV静海线611 | 309.5212
4452 | 小湾水库柱上变 | 160 | 10kV歇科二线936 | 128
4453 | 天台寺柱上变 | 200 | 10kV歇科二线936 | 160
4454 | 粉房柱上变 | 200 | 10kV歇科二线936 | 198.4673
4455 | 小湾通咀柱上变 | 200 | 10kV歇科二线936 | 175.877
4456 | 下曹家坝柱上变 | 400 | 10kV凤镇线933 | 379.1913
4457 | 光明水站柱上变 | 400 | 10kV凤镇线933 | 358.0136
4458 | 10kV簸箕塘柱上变 | 250 | 10kV歇镇线922 | 200
4459 | 石膏厂柱上变压器 | 100 | 10kV静胜线618 | 80
4460 | 是坪村柱上变压器 | 100 | 10kV静胜线618 | 80
4461 | 辛家湾柱上变 | 200 | 10kV静胜线618 | 160
4462 | 柏林湾柱上变 | 50 | 10kV凤镇线933 | 40
4463 | 辛家垭口柱上变 | 100 | 10kV静发线623 | 80
4464 | 10kV代土线芝麻湾柱上变 | 400 | 10kV代土线614 | 342.2735
4465 | 10KV（歇马）元钉厂400KVA配变 | 400 | 10kV歇林线918 | 345.8031
4466 | 青岗林柱上变 | 100 | 10kV歇高线931 | 91.349
4467 | 上何家沟柱上变 | 125 | 10kV歇高线931 | 100
4468 | 江州水岸柱上变 | 400 | 10kV土水线639 | 361.6816
4469 | 太平水库柱上变 | 315 | 10kV静陡线619 | 298.9543
4470 | 10kV新街柱上变 | 400 | 10kV土水线639 | 333.2066
4471 | 七厂II柱上变 | 315 | 10kV土水线639 | 273.9631
4472 | 云台湾柱上变 | 160 | 10kV土水线639 | 144.0791
4473 | 红岩厂二台区柱上变 | 400 | 10kV歇解线935 | 320
4474 | 10KV大湾柱上变 | 400 | 10kV歇科二线936 | 320
4475 | 代家沟柱上变压器 | 50 | 10kV偏柳线613 | 45.4122
4476 | 菜市口柱上变压器 | 400 | 10kV偏柳线613 | 349.1092
4477 | 10kV柳荫酒厂柱上变 | 400 | 10kV偏柳线613 | 373.2194
4478 | 虎家垭口柱上变 | 315 | 10kV静发线623 | 252
4479 | 互援4队柱上变 | 100 | 10kV歇高线931 | 80
4480 | 10kV七星二社柱上变 | 200 | 10kV偏金线618 | 172.7347
4481 | 土地垭柱上变（歇马） | 200 | 10kV双镇线937 | 165.5633
4482 | 碑堡柱上变 | 400 | 10kV双镇线937 | 347.8816
4483 | 10kV新区4#柱上变 | 315 | 10kV五工线918 | 252
4484 | 红岩厂一台区柱上变 | 400 | 10kV歇解线935 | 349.1888
4485 | 红岩厂四台区柱上变 | 400 | 10kV歇解线935 | 349.0173
4486 | 水土医院柱上变 | 315 | 10kV土水线639 | 252
4487 | 10kV正美柱上变 | 200 | 10kV静鑫线612 | 177.5561
4488 | 寿田湾柱上变 | 80 | 10kV静桥线622 | 64
4489 | 小湾丝子堡柱上变 | 100 | 10kV歇科二线936 | 80
4490 | 三叉河柱上变 | 100 | 10kV静桥线622 | 80
4491 | 大田坎柱上变 | 400 | 10kV歇高线931 | 320
4492 | 卫星鸡窝凼柱上变 | 100 | 10kV歇头一线932 | 80
4493 | 10KV东龙线半坡柱上变 | 200 | 10kV东龙线617 | 129.0357
4494 | 10KV东龙线桥头柱上变 | 250 | 10kV东龙线617 | 226.991
4495 | 10KV东龙线乌木咀#1柱上变 | 160 | 10kV东龙线617 | 128
4496 | 10KV东龙线乌木嘴柱上变 | 80 | 10kV东龙线617 | 64
4497 | 午凤开发区柱上变 | 315 | 10kV凤林线942 | 276.0369
4498 | 10kV板栗树柱上变 | 100 | 10kV河教线924 | 80
4499 | 小塘三社柱上变 | 200 | 10kV偏金线618 | 190.5959
4500 | 庙咀七社柱上变 | 315 | 10kV书滩线955 | 288.2381
4501 | 灯草沟柱上变 | 80 | 10kV书滩线955 | 76.2679
4502 | 团结六队柱上变 | 50 | 10kV书滩线955 | 40
4503 | 花园祠堂柱上变 | 315 | 10kV书万三线931 | 289.5938
4504 | 柑子园柱上变 | 315 | 10kV书滩线955 | 252
4505 | 10kV东飞线耐火材料厂柱上变 | 400 | 10kV东飞线643 | 356.5847
4506 | 10kV五指山柱上变 | 400 | 10kV云郭线911 | 326.3061
4507 | 宋家岗柱上变 | 160 | 10kV凤长线922 | 141.9554
4508 | 长滩彭家湾柱上变 | 100 | 10kV凤长线922 | 80
4509 | 谢家坡柱上变 | 100 | 10kV凤长线922 | 98.15
4510 | 桃子园柱上变 | 160 | 10kV凤长线922 | 128
4511 | 长滩小学柱上变 | 250 | 10kV凤长线922 | 200
4512 | 李子堡柱上变 | 200 | 10kV凤长线922 | 191.0959
4513 | 五同岗柱上变 | 50 | 10kV凤长线922 | 40
4514 | 拦河堰柱上变 | 200 | 10kV静复线615 | 160
4515 | 万全村委会柱上变 | 100 | 10kV静复线615 | 80
4516 | 曹家湾柱上变 | 200 | 10kV静复线615 | 171.1918
4517 | 尖峰顶柱上变 | 100 | 10kV静复线615 | 80
4518 | 10kV新房子柱上变压器 | 200 | 10kV云郭线911 | 182.6367
4519 | 10kV龙王村委柱上变 | 100 | 10kV复歇线624 | 96.7959
4520 | 10kV东磨线选煤厂2#柱上变 | 250 | 10kV东磨线644 | 230.7886
4521 | 10KV代峰线水库柱上变 | 50 | 10kV代峰线623 | 40
4522 | 10kV东磨线供应科1#柱上变 | 400 | 10kV东磨线644 | 330.9378
4523 | 项家院柱上变 | 100 | 10kV歇西线917 | 80
4524 | 10kV田茶沟柱上变 | 100 | 10kV转炭线615 | 80
4525 | 10kV中湾柱上变 | 100 | 10kV转炭线615 | 80
4526 | 拱桥湾柱上变 | 50 | 10kV台陡线922 | 40
4527 | 美欣公司柱上变 | 160 | 10kV静滩线614 | 142.6888
4528 | 水东灰坝柱上变 | 100 | 10kV静滩线614 | 80
4529 | 10kV川仪一厂家属区2#柱上变 | 400 | 10kV云草线924 | 348.8306
4530 | 10kV石垭口柱上变 | 400 | 10kV台陡线922 | 348.3418
4531 | 幸福院柱上变压器 | 160 | 10kV偏柳线613 | 128
4532 | 10kV大路口柱上变 | 315 | 10kV静桥线622 | 252
4533 | 黄家洞柱上变压器 | 100 | 10kV偏柳线613 | 80
4534 | 10kV倒树湾柱上变压器 | 200 | 10kV偏柳线613 | 179.7916
4535 | 10kV罗家院子柱上变 | 100 | 10kV云幸线927 | 86.401
4536 | 罗坪六社柱上变 | 100 | 10kV静胜线618 | 80
4537 | 10KV东飞线伙石湾柱上变 | 80 | 10kV东飞线643 | 64
4538 | 10kV东飞线东阳玻璃柱上变 | 315 | 10kV东飞线643 | 261.8801
4539 | 10KV东飞线谢家湾柱上变 | 200 | 10kV东飞线643 | 160
4540 | 10KV东飞线盐井湾柱上变 | 400 | 10kV东飞线643 | 358.0442
4541 | 晒角堡柱上变 | 200 | 10kV静发线623 | 160
4542 | 玉家湾柱上公变 | 100 | 10kV静桥线622 | 80
4543 | 凉井湾柱上变 | 100 | 10kV静桥线622 | 80
4544 | 七块田柱上公变 | 100 | 10kV静桥线622 | 91.4276
4545 | 毛狗洞柱上公变 | 100 | 10kV静桥线622 | 80
4546 | 白滩柱上变 | 100 | 10kV静桥线622 | 80
4547 | 伏耳岩柱上变 | 100 | 10kV静桥线622 | 80
4548 | 李家院柱上公变 | 100 | 10kV静桥线622 | 80
4549 | 磨纸园柱上公变 | 100 | 10kV静桥线622 | 92.3735
4550 | 歇马村柱上变 | 100 | 10kV静桥线622 | 80
4551 | 康家院柱上变 | 100 | 10kV静桥线622 | 99.7847
4552 | 新家沟柱上变 | 50 | 10kV静桥线622 | 40
4553 | 幼儿园柱上公变 | 315 | 10kV静桥线622 | 287.0174
4554 | 高家沟柱上公变 | 100 | 10kV静桥线622 | 80
4555 | 下灰坝柱上变 | 50 | 10kV静桥线622 | 40
4556 | 朝房湾柱上变 | 200 | 10kV静桥线622 | 185.1556
4557 | 10KV代文线深基坡柱上变 | 200 | 10kV代文线625 | 173.4898
4558 | 汪家台柱上公变 | 100 | 10kV静桥线622 | 80
4559 | 10kV代文线后峰柱上变 | 80 | 10kV代文线625 | 64
4560 | 三圣车站柱上变 | 400 | 10kV静桥线622 | 320
4561 | 石朝门柱上公变 | 100 | 10kV静桥线622 | 80
4562 | 农民新村2#（柱上变） | 315 | 10kV静桥线622 | 274.9997
4563 | 白院墙柱上变 | 100 | 10kV静桥线622 | 80
4564 | 10KV代文线包家湾柱上变 | 80 | 10kV代文线625 | 64
4565 | 10kV易家院柱上变 | 400 | 10kV河分线929 | 370.7796
4566 | 10kV花果园柱上变 | 315 | 10kV云团线915 | 261.3036
4567 | 10kV九厂一柱上变 | 200 | 10kV河分线929 | 164.2867
4568 | 10kV渣场柱上变 | 250 | 10kV云团线915 | 235.4563
4569 | 10kV北泉大队柱上变 | 250 | 10kV云团线915 | 200
4570 | 10KV代土线茶叶坡柱上变 | 315 | 10kV代土线614 | 262.7289
4571 | 10kV澄江政府柱上变 | 200 | 10kV云幸线927 | 160
4572 | 10kV澄江医院柱上变 | 400 | 10kV云幸线927 | 360.1306
4573 | 文家湾柱上变 | 315 | 10kV歇罗二线924 | 311.2258
4574 | 10kV骑龙穴柱上变 | 50 | 10kV云幸线927 | 40
4575 | 10KV代峰线门洞柱上变 | 100 | 10kV代峰线623 | 80
4576 | 10KV代峰线麻柳湾柱上变 | 50 | 10kV代峰线623 | 40
4577 | 桃花园柱上变 | 200 | 10kV静滩线614 | 160.0898
4578 | 黄桷公变柱上变 | 315 | 10kV静滩线614 | 252
4579 | 川心公路柱上变 | 200 | 10kV静滩线614 | 196.7967
4580 | 大柏树组柱上变 | 50 | 10kV静滩线614 | 40
4581 | 农业园区柱上变 | 250 | 10kV静滩线614 | 200
4582 | 万寿桥柱上变 | 100 | 10kV静滩线614 | 80
4583 | 三元二社柱上变 | 100 | 10kV静滩线614 | 97.2469
4584 | 10KV代峰线上院柱上变 | 200 | 10kV代峰线623 | 189.8071
4585 | 10KV代峰线大坝场柱上变 | 100 | 10kV代峰线623 | 80
4586 | 10kV代峰线空山九社柱上变 | 50 | 10kV代峰线623 | 40
4587 | 10kV东龙线袁冲湾柱上变 | 400 | 10kV东龙线617 | 339.0684
4588 | 10kV小屋基柱上变 | 200 | 10kV梅寺线936 | 160
4589 | 10kV电力微波站柱上变 | 250 | 10kV梅寺线936 | 204.5159
4590 | 10kV白云竹海柱上变 | 200 | 10kV梅寺线936 | 188.1811
4591 | 10kV江龙线苟家院柱上变 | 100 | 10kV江龙线926 | 80
4592 | 10kV江龙线三关庙抽水柱上变 | 100 | 10kV江龙线926 | 80
4593 | 文家湾开发区II柱上变 | 315 | 10kV歇罗一线941 | 278.4107
4594 | 10kV电培中心柱上变 | 400 | 10kV梅寺线936 | 322.4398
4595 | 10kV规划局培训中心柱上变 | 160 | 10kV梅寺线936 | 140.7296
4596 | 10kV服务局柱上变 | 100 | 10kV梅寺线936 | 80
4597 | 10kV大屋基柱上变 | 50 | 10kV梅寺线936 | 40
4598 | 团碾村柱上变 | 200 | 10kV静鑫线612 | 177.0959
4599 | 三根路口柱上变 | 315 | 10kV静鑫线612 | 303.1273
4600 | 周家桥柱上变 | 200 | 10kV静鑫线612 | 160
4601 | 三根四社柱上变 | 100 | 10kV静鑫线612 | 80
4602 | 广播电视站柱上变 | 400 | 10kV土水线639 | 373.2102
4603 | 10kV水池柱上变 | 400 | 10kV静鑫线612 | 355.7204
4604 | 水鸭柱上变 | 250 | 10kV静鑫线612 | 220.4514
4605 | 孟家坪柱上变 | 400 | 10kV静鑫线612 | 337.5102
4606 | 10kV新华巷柱上变 | 400 | 10kV土水线639 | 341.2755
4607 | 柳南街柱上变 | 400 | 10kV偏柳线613 | 368.3092
4608 | 10kV营业部柱上变 | 400 | 10kV土水线639 | 392.1735
4609 | 10kV和平柱上变 | 100 | 10kV土水线639 | 93.9347
4610 | 10kV六角秋柱上变 | 100 | 10kV云幸线927 | 81.5064
4611 | 川仪十三厂柱上变 | 250 | 10kV歇科二线936 | 221.6718
4612 | 10kV三胜牌丰柱上变 | 250 | 10kV虎施线931 | 244.3331
4613 | 10kV三胜加工柱上变 | 200 | 10kV虎施线931 | 189.4276
4614 | 10kV三胜场街柱上变 | 315 | 10kV虎施线931 | 291.0962
4615 | 王家桥柱上变 | 200 | 10kV歇林线918 | 192.4367
4616 | 10kV缙云三社柱上变 | 200 | 10kV梅寺线936 | 181.3092
4617 | 人民路车站柱上变 | 400 | 10kV北梨线954 | 363.8061
4618 | 左家湾柱上变 | 100 | 10kV歇高线931 | 80
4619 | 机房柱上变 | 400 | 10kV歇高线931 | 389.0153
4620 | 渡槽柱上变 | 100 | 10kV歇高线931 | 80
4621 | 下曹家坝II柱上变 | 250 | 10kV凤镇线933 | 237.0367
4622 | 10KV东飞线魏家湾柱上变 | 315 | 10kV东飞线643 | 271.8153
4623 | 10KV东飞线东阳中学柱上变 | 250 | 10kV东飞线643 | 200
4624 | 10kV土墙院柱上变 | 160 | 10kV转马线618 | 128
4625 | 10kV东飞线大水凼1柱上变 | 200 | 10kV东飞线643 | 190.2051
4626 | 10kV东飞线田坝子柱上变 | 200 | 10kV东飞线643 | 189.9602
4627 | 10KV东飞线黄桷车站柱上变 | 200 | 10kV东飞线643 | 191.6194
4628 | 10KV东飞线帅家坝柱上变 | 315 | 10kV东飞线643 | 285.2297
4629 | 10KV东飞线预制场柱上变 | 315 | 10kV东飞线643 | 291.2614
4630 | 10kV学堂堡柱上变（蔡家） | 100 | 10kV皇龙线932 | 80
4631 | 10kV龙车红星柱上变 | 160 | 10kV皇龙线932 | 128
4632 | 10kV青坪杉树湾柱上变 | 200 | 10kV皇龙线932 | 160
4633 | 10kV凤凰新兴柱上变 | 315 | 10kV皇龙线932 | 269.2459
4634 | 10kV龙车寺柱上变 | 160 | 10kV皇龙线932 | 128
4635 | 10kV共和民主柱上变 | 400 | 10kV皇龙线932 | 343.8071
4636 | 10kV龙车外山柱上变 | 100 | 10kV皇龙线932 | 80
4637 | 10kV青坪林家湾柱上变 | 315 | 10kV皇龙线932 | 296.7587
4638 | 金堂六社柱上变 | 315 | 10kV静发线623 | 294.9608
4639 | 10kV龙王新村柱上变 | 100 | 10kV复歇线624 | 80
4640 | 光荣村2#柱上变 | 315 | 10kV北湾线921 | 290.0791
4641 | 志诚园柱上变 | 400 | 10kV梅泉线933 | 320
4642 | 10KV东朱线庙子柱上变 | 400 | 10kV东朱线639 | 334.6082
4643 | 10KV东朱线洋房子柱上变 | 400 | 10kV东朱线639 | 340.4735
4644 | 10kV全家沟柱上变 | 400 | 10kV转炭线615 | 337.5378
4645 | 10kV东朱线明家坝柱上变 | 100 | 10kV东朱线639 | 80
4646 | 张家院子2柱上变压器 | 250 | 10kV歇科二线936 | 200
4647 | 小湾火高坡柱上变 | 400 | 10kV歇小线937 | 320
4648 | 张家院子柱上变 | 315 | 10kV歇小线937 | 269.3988
4649 | 10KV代土线自身桥1#柱上变 | 100 | 10kV代土线614 | 86.9469
4650 | 10KV代文线凉水井柱上变 | 200 | 10kV代文线625 | 160
4651 | 10kV菜二社柱上变 | 315 | 10kV双镇线937 | 252
4652 | 10kV代峰线代家村办公室柱上变 | 200 | 10kV代峰线623 | 160
4653 | 10KV东磨线杠上柱上变 | 50 | 10kV东磨线644 | 40
4654 | 团山堡柱上变压器 | 315 | 10kV团泉线932 | 279.5582
4655 | 二0八宿舍柱上变 | 400 | 10kV北军线946 | 374.75
4656 | 蔡家气站柱上变 | 100 | 10kV虎施线931 | 81.3592
4657 | 沙嘴柱上变 | 160 | 10kV静鑫线612 | 148.7615
4658 | 塔平五社柱上变 | 100 | 10kV静鑫线612 | 80
4659 | 许家院子柱上变 | 200 | 10kV偏金线618 | 199.4806
4660 | 10kV代大线桥沟柱上变 | 200 | 10kV代大线624 | 178.0612
4661 | 10KV代大线大岩湾柱上变 | 100 | 10kV代大线624 | 85.3357
4662 | 10KV代大线红河沟柱上变 | 125 | 10kV代大线624 | 100
4663 | 10KV代大线长道沟柱上变 | 50 | 10kV代大线624 | 40
4664 | 电影院柱上变 | 400 | 10kV北梨线954 | 378.3347
4665 | 加油站柱上变 | 315 | 10kV土飞一线612 | 252
4666 | 上苟家桥柱上变 | 315 | 10kV土飞一线612 | 277.3871
4667 | 水口寺柱上变 | 400 | 10kV土飞一线612 | 396.051
4668 | 九龙公变柱上变 | 400 | 10kV土飞一线612 | 371.0332
4669 | 江机厂2#柱上变 | 400 | 10kV土飞一线612 | 351.3316
4670 | 烂泡林柱上变 | 50 | 10kV歇镇线922 | 40
4671 | 10kV栽田二柱上变 | 200 | 10kV偏小线611 | 187.5112
4672 | 屋基三社柱上变 | 50 | 10kV土北线638 | 40
4673 | 10kV土北线桐子林柱上变 | 400 | 10kV土北线638 | 338.6804
4674 | 10kV兴隆柱上变 | 200 | 10kV翡皇线639 | 179.3163
4675 | 大灰坝柱上公变 | 100 | 10kV静鑫线612 | 80
4676 | 大石三社柱上变 | 100 | 10kV静鑫线612 | 80
4677 | 红岩三社柱上变 | 100 | 10kV静鑫线612 | 80
4678 | 皂角树柱上变 | 160 | 10kV土复线618 | 136.2526
4679 | 青杠堡柱上变 | 50 | 10kV土巫二线631 | 40
4680 | 马蜂堡柱上变 | 160 | 10kV静鑫线612 | 146.0019
4681 | 大石村柱上变 | 100 | 10kV静鑫线612 | 80
4682 | 塔坪村柱上变 | 80 | 10kV静鑫线612 | 64
4683 | 三根树柱上变 | 100 | 10kV复大线622 | 80
4684 | 太和四社柱上变 | 80 | 10kV静鑫线612 | 64
4685 | 10kV黄金堡柱上变 | 400 | 10kV静鑫线612 | 353.3776
4686 | 大石二社柱上变 | 100 | 10kV静鑫线612 | 80
4687 | 10kV静万线林场柱上变 | 400 | 10kV静万线626 | 341.9551
4688 | 10kV饶家岩柱上变 | 100 | 10kV偏金线618 | 92.3347
4689 | 10kV静桥线中幺堂柱上变 | 400 | 10kV静桥线622 | 340.3801
4690 | 天湖街柱上变 | 400 | 10kV偏镇线615 | 392.0031
4691 | 黄泥湾柱上变(偏岩） | 80 | 10kV静胜线618 | 64
4692 | 10kV下场口柱上变 | 400 | 10kV静万线626 | 397.501
4693 | 10kV河堰口柱上变 | 100 | 10kV转炭线615 | 80
4694 | 子第校柱上变 | 400 | 10kV歇头二线921 | 351.9566
4695 | 石坝子柱上变（歇马） | 100 | 10kV歇头一线932 | 80
4696 | 广柑林柱上变 | 400 | 10kV歇头二线921 | 394.6235
4697 | 大岭岗柱上变 | 200 | 10kV歇头二线921 | 179.2605
4698 | 沪渝村柱上变 | 315 | 10kV歇头二线921 | 299.6839
4699 | 北碚看守所柱上变 | 100 | 10kV云阳线931 | 80
4700 | 10kV四厂家属区2#柱上变 | 100 | 10kV云石线926 | 83.5204
4701 | 10kV风门垭柱上变 | 100 | 10kV静桥线622 | 80
4702 | 东华线坟坝柱上变 | 100 | 10kV东华线612 | 80
4703 | 上曹家坝柱上变 | 200 | 10kV凤镇线933 | 196.851
4704 | 张家咀柱上变 | 80 | 10kV静滩线614 | 64
4705 | 10kV东朱线球场坝1#柱上变 | 400 | 10kV东朱线639 | 335.0429
4706 | 10KV东华线蒋家沟柱上变 | 50 | 10kV东华线612 | 40
4707 | 10KV东飞线大水凼柱上变 | 200 | 10kV东飞线643 | 160
4708 | 联盟生产湾柱上变 | 80 | 10kV凤长线922 | 64
4709 | 六塘湾柱上变 | 50 | 10kV凤马线947 | 40
4710 | 雷打石柱上变 | 100 | 10kV凤马线947 | 94.4816
4711 | 梨树湾柱上变 | 200 | 10kV台陡线922 | 175.4122
4712 | 10kV代土线七水湾Ⅰ柱上变 | 200 | 10kV代土线614 | 183.0296
4713 | 王朴村柱上变 | 400 | 10kV静万线626 | 398.2168
4714 | 10kV歇马胡家榜柱上变 | 100 | 10kV歇水线938 | 80
4715 | 青山农排柱上变压器 | 80 | 10kV偏华线614 | 64.0115
4716 | 大坡柱上变压器 | 100 | 10kV偏华线614 | 80
4717 | 元门十社柱上变压器 | 100 | 10kV偏华线614 | 91.7214
4718 | 10KV东龙线谌家登 | 200 | 10kV东龙线617 | 160
4719 | 桃垭村配变 | 50 | 10kV偏金线618 | 40
4720 | 龙兴寺柱上变 | 80 | 10kV偏金线618 | 64
4721 | 唐家湾柱上变压器 | 100 | 10kV偏金线618 | 80
4722 | 朝高柱上变 | 400 | 10kV北滨线914 | 360.5673
4723 | 10kV江龙线周家祠2#柱上变 | 200 | 10kV江龙线926 | 185.1082
4724 | 10KV代峰线中门洞柱上变 | 50 | 10kV代峰线623 | 40
4725 | 10KV代峰线龙洞柱上变 | 80 | 10kV代峰线623 | 64
4726 | 防暴队柱上变 | 400 | 10kV北滨线914 | 344.3
4727 | 10KV灵感庙柱上变压器 | 100 | 10kV歇头一线932 | 80
4728 | 10kV文家湾社柱上变 | 400 | 10kV歇头二线921 | 320
4729 | 河咀柱上变 | 100 | 10kV偏柳线613 | 80
4730 | 头坡柱上变 | 80 | 10kV偏柳线613 | 64
4731 | 青岗咀柱上变压器 | 100 | 10kV偏柳线613 | 80
4732 | 江山一柱上变压器 | 50 | 10kV偏柳线613 | 40
4733 | 灰坝柱上变压器 | 160 | 10kV偏柳线613 | 128
4734 | 10kV团堡村柱上变压器 | 100 | 10kV偏柳线613 | 80
4735 | 10kV芭蕉湾柱上变压器 | 200 | 10kV偏柳线613 | 188.2214
4736 | 10kV花堰桥柱上变 | 100 | 10kV偏柳线613 | 80
4737 | 板沟农排柱上变 | 100 | 10kV偏柳线613 | 80
4738 | 干庙子柱上变 | 160 | 10kV偏柳线613 | 128
4739 | 朝阳粮食购销公司柱上变 | 400 | 10kV北滨线914 | 364.1306
4740 | 宇讯大楼柱上变 | 400 | 10kV北滨线914 | 365.0429
4741 | 关田堡柱上变压器 | 100 | 10kV偏团线616 | 80
4742 | 石五柱上公变 | 100 | 10kV偏团线616 | 80
4743 | 10kV刘家沟柱上变 | 100 | 10kV歇林线918 | 88.5041
4744 | 10KV代土线姚坪岩柱上变 | 100 | 10kV代土线614 | 80
4745 | 红旗大石头柱上变 | 160 | 10kV歇罗二线924 | 132.6301
4746 | 磨滩后街柱上变 | 200 | 10kV歇高线931 | 191.5214
4747 | 蔡家坟山柱上变 | 50 | 10kV歇高线931 | 40
4748 | 红岩抽水柱上变 | 200 | 10kV歇高线931 | 160
4749 | 互援5队柱上变 | 200 | 10kV歇高线931 | 187.3827
4750 | 小坑村柱上变 | 80 | 10kV歇高线931 | 64
4751 | 东风何家沟柱上变 | 200 | 10kV歇高线931 | 160
4752 | 赵家岩口柱上变 | 200 | 10kV歇高线931 | 184.6643
4753 | 黄泥湾柱上变（歇马） | 100 | 10kV歇高线931 | 91.5857
4754 | 刘家院子柱上变 | 80 | 10kV歇高线931 | 64
4755 | 栀子花柱上变 | 200 | 10kV歇林线918 | 199.8041
4756 | 长身桥柱上变 | 400 | 10kV歇林线918 | 355.5745
4757 | 花生堡柱上变（歇马） | 200 | 10kV歇林线918 | 160
4758 | 胜利路柱上变 | 630 | 10kV北梨线954 | 583.0719
4759 | 10KV代土线石佛一社柱上变 | 80 | 10kV代土线614 | 64
4760 | 10KV代土线渣场柱上变 | 200 | 10kV代土线614 | 173.65
4761 | 10KV代土线石佛四社柱上变 | 80 | 10kV代土线614 | 64
4762 | 10KV代土线同天堡柱上变 | 100 | 10kV代土线614 | 98.2173
4763 | 10kV江坪线石头沟2柱上变 | 50 | 10kV江坪线925 | 40
4764 | 10kV江坪线松林2柱上变 | 100 | 10kV江坪线925 | 80
4765 | 10kV江坪线童家山柱上变 | 200 | 10kV江坪线925 | 186.9367
4766 | 10kV东镇线黄土湾柱上变 | 400 | 10kV东镇线618 | 342.9821
4767 | 10kV江坪线松林柱上变 | 100 | 10kV江坪线925 | 80
4768 | 10KV江坪线挑水沟柱上变 | 250 | 10kV江坪线925 | 191.7418
4769 | 10kV江坪线杨洪庙柱上变 | 400 | 10kV江坪线925 | 343.9158
4770 | 石嘴柱上变 | 315 | 10kV北长线956 | 291.4104
4771 | 10kV北长线煤安厂宿舍1#柱上变 | 400 | 10kV北长线956 | 359.676
4772 | 10kV史家斑竹园柱上变 | 50 | 10kV转炭线615 | 40
4773 | 10KV代土线陈家湾柱上变 | 250 | 10kV代土线614 | 222.862
4774 | 10kV代土线青岗堡柱上变 | 100 | 10kV代土线614 | 80
4775 | 歇马莲池小学柱上变 | 100 | 10kV凤马线947 | 80
4776 | 桂花庄柱上变 | 250 | 10kV凤高线929 | 200
4777 | 歇马团竹林柱上变 | 100 | 10kV凤马线947 | 80
4778 | 生辉物业柱上变 | 160 | 10kV北长线956 | 157.6378
4779 | 10kV代文线东山坡2#柱上变 | 400 | 10kV代文线625 | 338.15
4780 | 10kV代文线东山坡1#柱上变 | 400 | 10kV代文线625 | 383.5265
4781 | 10KV东镇线子弟校柱上变 | 400 | 10kV东镇线618 | 341.7469
4782 | 天生街道柱上变 | 315 | 10kV北中线916 | 303.7752
4783 | 光荣村柱上变 | 400 | 10kV北湾线921 | 388.7
4784 | 缙云招待所柱上变 | 400 | 10kV北湾线921 | 366.3959
4785 | 10kV高尔坟柱上变 | 50 | 10kV静桥线622 | 40
4786 | 10kV东磨线先锋村办公室柱上变 | 200 | 10kV东磨线644 | 160
4787 | 公安局柱上变 | 400 | 10kV北阳线937 | 376.4918
4788 | 10kV东龙线垭口柱上变 | 100 | 10kV东龙线617 | 80
4789 | 川心三社柱上变 | 125 | 10kV静万线626 | 100
4790 | 10kV钟家湾柱上变100kVA | 100 | 10kV凤长线922 | 90.9163
4791 | 东磨线下湾柱上变 | 315 | 10kV东磨线644 | 306.8765
4792 | 10kV代土线东阳镇陈家湾1柱上变 | 200 | 10kV代土线614 | 173.6776
4793 | 刘家堡柱上变 | 160 | 10kV万半线915 | 128
4794 | 跳石一社柱上变 | 250 | 10kV万半线915 | 233.8473
4795 | 碚峡西路柱上变 | 400 | 10kV北文线931 | 385.3143
4796 | 桃子坪柱上变 | 100 | 10kV静桥线622 | 80
4797 | 10kV代峰线老菜市柱上变 | 50 | 10kV代峰线623 | 40
4798 | 高坪水库柱上变 | 100 | 10kV凤湖一线921 | 90.748
4799 | 北机厂柱上变 | 400 | 10kV凤五线935 | 363.3378
4800 | 10kV江龙线周家祠I柱上变 | 400 | 10kV江龙线926 | 320
4801 | 瀛丹2#柱上变压器 | 400 | 10kV团阳线947 | 340.8653
4802 | 人民会堂柱上变 | 400 | 10kV团阳线947 | 374.4071
4803 | 庙咀村柱上变 | 200 | 10kV书滩线955 | 173.802
4804 | 静宁路柱上变 | 400 | 10kV团阳线947 | 396.448
4805 | 兴业花园柱上变 | 400 | 10kV团市线946 | 375.4337
4806 | 新村柱上变 | 400 | 10kV团阳线947 | 387.4908
4807 | 10kV团阳线文化广场柱上变 | 400 | 10kV团阳线947 | 333.4311
4808 | 电信宿舍柱上变 | 400 | 10kV团阳线947 | 353.649
4809 | 长田坎柱上变（歇马） | 100 | 10kV梅山线935 | 80
4810 | 黄角堡柱上变 | 50 | 10kV凤长线922 | 40
4811 | 茶耳岩柱上变 | 250 | 10kV凤长线922 | 208.2776
4812 | 10KV代峰线老菜站柱上变 | 100 | 10kV代峰线623 | 84.7163
4813 | 东朱线臭虫湾柱上变 | 200 | 10kV东朱线639 | 160
4814 | 10kV大湾柱上变 | 200 | 10kV翡井线637 | 192.1071
4815 | 10kV陵江申家堡柱上变 | 80 | 10kV翡碚五线631 | 64.4324
4816 | 10kV五星新房柱上变 | 250 | 10kV五兴二线923 | 221.969
4817 | 10kV沿柳抽水柱上变 | 100 | 10kV湾施线925 | 92.101
4818 | 10kV双碑村柱上变 | 50 | 10kV翡碚五线631 | 40
4819 | 10kV三胜六池柱上变 | 80 | 10kV虎施线931 | 64
4820 | 10kV三溪红石柱上变 | 400 | 10kV皇水线931 | 380.5663
4821 | 10kV井场柱上变 | 100 | 10kV复大线622 | 80
4822 | 10KV东龙线徐家沟柱上变 | 100 | 10kV东龙线617 | 80
4823 | 六十田柱上变 | 50 | 10kV复大线622 | 40
4824 | 10kV光明柱上变 | 100 | 10kV皇龙线932 | 80
4825 | 10kV青坪石家柱上变 | 400 | 10kV皇龙线932 | 352.9418
4826 | 10kV下沙湾柱上变 | 200 | 10kV翡井线637 | 160
4827 | 洗衣机厂宿舍柱上变 | 200 | 10kV北亮线923 | 182.2122
4828 | 10kV元件二厂柱上变 | 400 | 10kV北梨线954 | 375.0684
4829 | 10kV郑家岗柱上变 | 100 | 10kV歇高线931 | 80
4830 | 天马一社2柱上变 | 250 | 10kV歇高线931 | 246.6494
4831 | 10kV马中顶柱上变 | 400 | 10kV梅寺线936 | 364.4673
4832 | 10kV嘉陵范家坝柱上变 | 200 | 10kV翡碚五线631 | 185.4816
4833 | 岩湾柱上变 | 400 | 10kV北高线939 | 360.0163
4834 | 10kV肖家岩柱上变 | 400 | 10kV转烟线616 | 346.4617
4835 | 10kV梨树垭柱上变 | 200 | 10kV台海线912 | 160
4836 | 三元村柱上变 | 250 | 10kV凤林线942 | 228.1535
4837 | 象鼻嘴#2柱上变 | 315 | 10kV梅湖一线914 | 252
4838 | 象鼻嘴柱上变 | 400 | 10kV梅湖一线914 | 377.7622
4839 | 黑石坪柱上变 | 400 | 10kV梅湖一线914 | 222.0261
4840 | 凤林线新房子柱上公变 | 80 | 10kV凤林线942 | 64
4841 | 浦陵厂2柱上变 | 400 | 10kV凤林线942 | 370.0587
4842 | 浦陵厂1柱上变 | 400 | 10kV凤林线942 | 343.0434
4843 | 10kV复小线新房子柱上变 | 200 | 10kV复小线612 | 191.3806
4844 | 农民新村#1柱上变（天宫） | 400 | 10kV静胜线618 | 337.5316
4845 | 10kV代大线狮子桥柱上变 | 100 | 10kV代大线624 | 80
4846 | 石岗堡柱上变压器 | 100 | 10kV静胜线618 | 80
4847 | 弹花社柱上变 | 400 | 10kV北高线939 | 365.5327
4848 | 10kV农贸市场柱上变 | 400 | 10kV复镇线613 | 356.3673
4849 | 10kV大土2#柱上变 | 400 | 10kV五镇线932 | 325.7582
4850 | 10kV黄角3#柱上变 | 250 | 10kV五镇线932 | 214.4914
4851 | 10kV凉井#3柱上变 | 400 | 10kV五工线918 | 326.502
4852 | 10kV屋基村委柱上变 | 200 | 10kV土北线638 | 195.002
4853 | 加油站2#柱上变 | 400 | 10kV土飞一线612 | 320
4854 | 10kV运河村柱上变 | 400 | 10kV河分线929 | 374.6673
4855 | 10kV土北线中心抽水柱上变 | 400 | 10kV土北线638 | 339.9102
4856 | 皂角树柱上变（歇马） | 400 | 10kV歇头一线932 | 320
4857 | 10kV施家政府柱上变 | 315 | 10kV虎施线931 | 306.736
4858 | 10kV黄角四社柱上变 | 400 | 10kV静胜线618 | 348.9531
4859 | 10KV代土线农科站柱上变 | 125 | 10kV代土线614 | 100
4860 | 10kV石知青柱上变压器 | 200 | 10kV偏小线611 | 179.8673
4861 | 10kV民权大石坝柱上变 | 200 | 10kV转炭线615 | 160
4862 | 是农四社柱上变 | 100 | 10kV台陡线922 | 80
4863 | 华佗桥柱上变 | 100 | 10kV静桥线622 | 80
4864 | 九埝二社柱上变 | 50 | 10kV静复线615 | 40