## 主变
北碚公司2026年第三季度分布式可开放容量（变电站）公示
序号 | 单位 | 设备名称 | 评估等级 | 可开放容量(MW) | 电压等级
1 | 国网重庆北碚供电公司 | 重庆北碚.220kV江东站重庆北碚.220kV江东站3# | 绿 | 226.6297 | 220kV
2 | 国网重庆北碚供电公司 | 重庆北碚.220kV江东站重庆北碚.220kV江东站2# | 绿 | 200.2312 | 220kV
3 | 国网重庆北碚供电公司 | 重庆北碚.220kV梅花山站重庆北碚.220kV梅花山站2# | 绿 | 77.4226 | 220kV
4 | 国网重庆北碚供电公司 | 重庆北碚.220kV梅花山站重庆北碚.220kV梅花山站1# | 绿 | 98.4562 | 220kV
5 | 国网重庆北碚供电公司 | 重庆江北.110kV金凤站重庆江北.110kV金凤站3# | 绿 | 26.9234 | 110kV
6 | 国网重庆北碚供电公司 | 重庆江北.110kV金凤站重庆江北.110kV金凤站2# | 绿 | 23.3023 | 110kV
7 | 国网重庆北碚供电公司 | 重庆北碚.110kV龙凤溪站重庆北碚.110kV龙凤溪站2# | 绿 | 63.8107 | 110kV
8 | 国网重庆北碚供电公司 | 重庆北碚.110kV龙凤溪站重庆北碚.110kV龙凤溪站1# | 绿 | 64.6577 | 110kV
9 | 国网重庆北碚供电公司 | 重庆北碚.110kV静观站重庆北碚.110kV静观站2# | 绿 | 36.3888 | 110kV
10 | 国网重庆北碚供电公司 | 重庆北碚.110kV静观站重庆北碚.110kV静观站1# | 绿 | 38.6070 | 110kV
11 | 国网重庆北碚供电公司 | 重庆北碚.110kV运河站重庆北碚.110kV运河站2# | 绿 | 5.9197 | 110kV
12 | 国网重庆北碚供电公司 | 重庆北碚.110kV运河站重庆北碚.110kV运河站1# | 绿 | 5.9197 | 110kV
13 | 国网重庆北碚供电公司 | 重庆北碚.110kV缙云山站重庆北碚.110kV缙云山站2# | 绿 | 37.3729 | 110kV
14 | 国网重庆北碚供电公司 | 重庆北碚.110kV缙云山站重庆北碚.110kV缙云山站1# | 绿 | 37.3162 | 110kV
15 | 国网重庆北碚供电公司 | 重庆北碚.110kV团山堡站重庆北碚.110kV团山堡站2# | 绿 | 63.6111 | 110kV
16 | 国网重庆北碚供电公司 | 重庆北碚.110kV团山堡站重庆北碚.110kV团山堡站1# | 绿 | 54.7337 | 110kV
17 | 国网重庆北碚供电公司 | 重庆北碚.110kV双元站重庆北碚.110kV双元站2# | 绿 | 44.0211 | 110kV
18 | 国网重庆北碚供电公司 | 重庆北碚.110kV双元站重庆北碚.110kV双元站1# | 绿 | 40.0000 | 110kV
19 | 国网重庆北碚供电公司 | 重庆北碚.110kV北碚站重庆北碚.110kV北碚站3# | 绿 | 60.6948 | 110kV
20 | 国网重庆北碚供电公司 | 重庆北碚.110kV北碚站重庆北碚.110kV北碚站2# | 绿 | 62.3895 | 110kV
21 | 国网重庆北碚供电公司 | 重庆北碚.110kV北碚站重庆北碚.110kV北碚站1# | 绿 | 58.8947 | 110kV
22 | 国网重庆北碚供电公司 | 重庆北碚.110kV东阳站重庆北碚.110kV东阳站2# | 绿 | 5.9197 | 110kV
23 | 国网重庆北碚供电公司 | 重庆北碚.110kV东阳站重庆北碚.110kV东阳站1# | 绿 | 5.9197 | 110kV
24 | 国网重庆北碚供电公司 | 重庆.北碚.110kV歇马站重庆北碚.110kV歇马站2# | 绿 | 60.7189 | 110kV
25 | 国网重庆北碚供电公司 | 重庆.北碚.110kV歇马站重庆北碚.110kV歇马站1# | 绿 | 55.1881 | 110kV
26 | 国网重庆北碚供电公司 | 重庆江北.35kV茨竹站重庆江北.35kV茨竹站2# | 绿 | 10.0572 | 35kV
27 | 国网重庆北碚供电公司 | 重庆江北.35kV茨竹站重庆江北.35kV茨竹站1# | 绿 | 12.1705 | 35kV
28 | 国网重庆北碚供电公司 | 重庆江北.35kV统景站重庆江北.35kV统景站2# | 绿 | 1.8234 | 35kV
29 | 国网重庆北碚供电公司 | 重庆江北.35kV统景站重庆江北.35kV统景站1# | 绿 | 9.9151 | 35kV
30 | 国网重庆北碚供电公司 | 重庆北碚.35kV转龙站重庆北碚.35kV转龙站2# | 绿 | 6.5912 | 35kV
31 | 国网重庆北碚供电公司 | 重庆北碚.35kV转龙站重庆北碚.35kV转龙站1# | 绿 | 9.2190 | 35kV
32 | 国网重庆北碚供电公司 | 重庆北碚.35kV渝台站重庆北碚.35kV渝台站2# | 绿 | 7.7193 | 35kV
33 | 国网重庆北碚供电公司 | 重庆北碚.35kV渝台站重庆北碚.35kV渝台站1# | 绿 | 8.4689 | 35kV
34 | 国网重庆北碚供电公司 | 重庆北碚.35kV偏岩站重庆北碚.35kV偏岩站2# | 绿 | 8.9123 | 35kV
35 | 国网重庆北碚供电公司 | 重庆北碚.35kV偏岩站重庆北碚.35kV偏岩站1# | 绿 | 7.0829 | 35kV
36 | 国网重庆北碚供电公司 | 重庆北碚.35kV代家沟站重庆北碚.35kV代家沟站2# | 绿 | 6.0760 | 35kV
37 | 国网重庆北碚供电公司 | 重庆北碚.35kV代家沟站重庆北碚.35kV代家沟站1# | 绿 | 6.5370 | 35kV

## 公用配变
北碚公司2026年第三季度分布式可开放容量（公用配变）公示
序号 | 单位 | 设备名称 | 评估等级 | 可开放容量(kW)
1 | 国网重庆北碚供电公司 | 龙门池柱上变 | 绿 | 209.0361
2 | 国网重庆北碚供电公司 | 龙门杆上变 | 绿 | 91.8763
3 | 国网重庆北碚供电公司 | 龙翔八社柱上变 | 绿 | 89.3711
4 | 国网重庆北碚供电公司 | 龙翔七队柱上变压器 | 绿 | 90.4567
5 | 国网重庆北碚供电公司 | 龙翔一级柱上变压器 | 绿 | 142.6072
6 | 国网重庆北碚供电公司 | 龙翔一社柱上变 | 绿 | 84.0454
7 | 国网重庆北碚供电公司 | 龙滩子（城区）柱上变 | 绿 | 262.8041
8 | 国网重庆北碚供电公司 | 龙滩子停车场(箱) | 绿 | 320.0495
9 | 国网重庆北碚供电公司 | 龙湖紫云台#9公用 | 绿 | 444.366
10 | 国网重庆北碚供电公司 | 龙湖紫云台#8公用 | 绿 | 431.933
11 | 国网重庆北碚供电公司 | 龙湖紫云台#7公用 | 绿 | 538.5979
12 | 国网重庆北碚供电公司 | 龙湖紫云台#6公用 | 绿 | 554.8454
13 | 国网重庆北碚供电公司 | 龙湖紫云台#5配变 | 绿 | 534.6186
14 | 国网重庆北碚供电公司 | 龙湖紫云台#4配变 | 绿 | 697.1299
15 | 国网重庆北碚供电公司 | 龙湖紫云台#3配变 | 绿 | 560.0825
16 | 国网重庆北碚供电公司 | 龙湖紫云台#2配变 | 绿 | 534.7629
17 | 国网重庆北碚供电公司 | 龙湖紫云台#1配变 | 绿 | 544.5567
18 | 国网重庆北碚供电公司 | 龙湖紫云台#10公建 | 绿 | 667.1918
19 | 国网重庆北碚供电公司 | 龙湖北碚新城#9（配） | 绿 | 537.6907
20 | 国网重庆北碚供电公司 | 龙湖北碚新城#8(配) | 绿 | 680.5773
21 | 国网重庆北碚供电公司 | 龙湖北碚新城#7(配) | 绿 | 675.5052
22 | 国网重庆北碚供电公司 | 龙湖北碚新城#6(配) | 绿 | 676.2227
23 | 国网重庆北碚供电公司 | 龙湖北碚新城#5(配) | 绿 | 671.299
24 | 国网重庆北碚供电公司 | 龙湖北碚新城#4（配） | 绿 | 703.8845
25 | 国网重庆北碚供电公司 | 龙湖北碚新城#3(配) | 绿 | 673.8227
26 | 国网重庆北碚供电公司 | 龙湖北碚新城#2(配) | 绿 | 693.9629
27 | 国网重庆北碚供电公司 | 龙湖北碚新城#16（配） | 绿 | 701.8062
28 | 国网重庆北碚供电公司 | 龙湖北碚新城#15（配） | 绿 | 713.6825
29 | 国网重庆北碚供电公司 | 龙湖北碚新城#14（配） | 绿 | 709.7485
30 | 国网重庆北碚供电公司 | 龙湖北碚新城#13（配） | 绿 | 558.6804
31 | 国网重庆北碚供电公司 | 龙湖北碚新城#12（配） | 绿 | 534.3918
32 | 国网重庆北碚供电公司 | 龙湖北碚新城#11（配） | 绿 | 546.0619
33 | 国网重庆北碚供电公司 | 龙湖北碚新城#10（配） | 绿 | 547.299
34 | 国网重庆北碚供电公司 | 龙湖北碚新城#1(配) | 绿 | 663.6041
35 | 国网重庆北碚供电公司 | 龙湖二期#4公（配） | 绿 | 651.7773
36 | 国网重庆北碚供电公司 | 龙湖二期#3公（配） | 绿 | 544.3711
37 | 国网重庆北碚供电公司 | 龙湖二期#2公（配） | 绿 | 537.4845
38 | 国网重庆北碚供电公司 | 龙湖二期#1公（配） | 绿 | 687.4062
39 | 国网重庆北碚供电公司 | 龙湖三期#6公（配） | 绿 | 674.9113
40 | 国网重庆北碚供电公司 | 龙湖三期#5公（配） | 绿 | 657.468
41 | 国网重庆北碚供电公司 | 龙湖三期#4公（配） | 绿 | 681.567
42 | 国网重庆北碚供电公司 | 龙湖三期#3公（配） | 绿 | 678.5732
43 | 国网重庆北碚供电公司 | 龙湖三期#2公（配） | 绿 | 684.2887
44 | 国网重庆北碚供电公司 | 龙湖三期#1公（配） | 绿 | 708.4619
45 | 国网重庆北碚供电公司 | 龙洞村柱上变 | 绿 | 322.5732
46 | 国网重庆北碚供电公司 | 龙洞一社柱上变 | 绿 | 294.9773
47 | 国网重庆北碚供电公司 | 龙江花园#5(配) | 绿 | 575.5876
48 | 国网重庆北碚供电公司 | 龙江花园#4(配) | 绿 | 534.1649
49 | 国网重庆北碚供电公司 | 龙江花园#3(配) | 绿 | 557.732
50 | 国网重庆北碚供电公司 | 龙江花园#2(配) | 绿 | 565.2577
51 | 国网重庆北碚供电公司 | 龙江花园#1(配) | 绿 | 619.9794
52 | 国网重庆北碚供电公司 | 龙庭花园1#配变 | 绿 | 537.0103
53 | 国网重庆北碚供电公司 | 龙庭花园#2(箱) | 绿 | 353.8722
54 | 国网重庆北碚供电公司 | 龙庭花园#1(箱) | 绿 | 429.7216
55 | 国网重庆北碚供电公司 | 龙平村小学杆上变 | 绿 | 84.8247
56 | 国网重庆北碚供电公司 | 龙岗花园（配） | 绿 | 343.7938
57 | 国网重庆北碚供电公司 | 龙岗桥（箱）变 | 绿 | 333.0979
58 | 国网重庆北碚供电公司 | 龙寨村杆上变 | 绿 | 86.8072
59 | 国网重庆北碚供电公司 | 龙寨后湾杆上变 | 绿 | 80.5072
60 | 国网重庆北碚供电公司 | 龙口山柱上变 | 绿 | 82.8247
61 | 国网重庆北碚供电公司 | 龙凤街道还建房（箱） | 绿 | 210.4907
62 | 国网重庆北碚供电公司 | 龙凤花园（配） | 绿 | 588.268
63 | 国网重庆北碚供电公司 | 龙凤大道加气站(箱) | 绿 | 404.8093
64 | 国网重庆北碚供电公司 | 龙凤医院柱上变 | 绿 | 109.4392
65 | 国网重庆北碚供电公司 | 龙凤加油站柱上变压器 | 绿 | 325.0598
66 | 国网重庆北碚供电公司 | 龙凤二村（箱） | 绿 | 363.067
67 | 国网重庆北碚供电公司 | 龙凤二村(配) | 绿 | 542.7959
68 | 国网重庆北碚供电公司 | 龙凤三村44#(箱) | 绿 | 504.1009
69 | 国网重庆北碚供电公司 | 龙凤三村(配) | 绿 | 530.3093
70 | 国网重庆北碚供电公司 | 龙兴寺柱上变 | 绿 | 78.3845
71 | 国网重庆北碚供电公司 | 鼎雅心语琚6#变 | 绿 | 531.567
72 | 国网重庆北碚供电公司 | 鼎雅心语琚5#变 | 绿 | 537.0309
73 | 国网重庆北碚供电公司 | 鼎雅心语琚4#变 | 绿 | 675.6289
74 | 国网重庆北碚供电公司 | 鼎雅心语琚3#变 | 绿 | 672.7588
75 | 国网重庆北碚供电公司 | 鼎雅心语琚2#变 | 绿 | 680.3052
76 | 国网重庆北碚供电公司 | 鼎雅心语琚1#变 | 绿 | 544.4742
77 | 国网重庆北碚供电公司 | 黛湖（箱） | 绿 | 201.2619
78 | 国网重庆北碚供电公司 | 黑龙江巷43#(配) | 绿 | 519.6495
79 | 国网重庆北碚供电公司 | 黑龙江巷36#(箱) | 绿 | 527.3402
80 | 国网重庆北碚供电公司 | 黑竹林柱上变压器 | 绿 | 84.4412
81 | 国网重庆北碚供电公司 | 黑石岚垭柱上变 | 绿 | 357.9918
82 | 国网重庆北碚供电公司 | 黑石坪柱上变（歇马） | 绿 | 351.7629
83 | 国网重庆北碚供电公司 | 黑石坪柱上变 | 绿 | 340.0165
84 | 国网重庆北碚供电公司 | 黑水沟柱上变 | 绿 | 90.3701
85 | 国网重庆北碚供电公司 | 黄连3社杆上变 | 绿 | 19.833
86 | 国网重庆北碚供电公司 | 黄角村柱上变 | 绿 | 266.4742
87 | 国网重庆北碚供电公司 | 黄角堡柱上变 | 绿 | 43.1763
88 | 国网重庆北碚供电公司 | 黄泥湾柱上变（歇马） | 绿 | 80.6825
89 | 国网重庆北碚供电公司 | 黄泥湾柱上变压器 | 绿 | 43.8954
90 | 国网重庆北碚供电公司 | 黄泥湾柱上变(偏岩） | 绿 | 68.7196
91 | 国网重庆北碚供电公司 | 黄泥湾柱上公变(水土) | 绿 | 102.1505
92 | 国网重庆北碚供电公司 | 黄泥坡柱上公变 | 绿 | 81.132
93 | 国网重庆北碚供电公司 | 黄桷正街#2（箱） | 绿 | 671.2495
94 | 国网重庆北碚供电公司 | 黄桷正街#1（箱） | 绿 | 675.0845
95 | 国网重庆北碚供电公司 | 黄桷树柱上变压器 | 绿 | 369.3608
96 | 国网重庆北碚供电公司 | 黄桷村杆上变 | 绿 | 41.7155
97 | 国网重庆北碚供电公司 | 黄桷堡柱上变压器 | 绿 | 154.2268
98 | 国网重庆北碚供电公司 | 黄桷堡柱上变 | 绿 | 165.0103
99 | 国网重庆北碚供电公司 | 黄桷六社柱上变 | 绿 | 92.0454
100 | 国网重庆北碚供电公司 | 黄桷公变柱上变 | 绿 | 311.1443
101 | 国网重庆北碚供电公司 | 黄家洞柱上变压器 | 绿 | 92.8598
102 | 国网重庆北碚供电公司 | 麻林坝柱上变 | 绿 | 97.4619
103 | 国网重庆北碚供电公司 | 麦田(箱) | 绿 | 334.0784
104 | 国网重庆北碚供电公司 | 麦子柑子湾杆上变 | 绿 | 86.5691
105 | 国网重庆北碚供电公司 | 麦子学校(1)杆上变 | 绿 | 75.7103
106 | 国网重庆北碚供电公司 | 鹿耳四社柱上变 | 绿 | 82.867
107 | 国网重庆北碚供电公司 | 鹿耳二柱上变压器 | 绿 | 92.3464
108 | 国网重庆北碚供电公司 | 鹿耳一级柱上变压器 | 绿 | 90.232
109 | 国网重庆北碚供电公司 | 鹿耳一社柱上变 | 绿 | 83.6897
110 | 国网重庆北碚供电公司 | 鸿猷花园（配） | 绿 | 681.8639
111 | 国网重庆北碚供电公司 | 鸡冠石柱上变 | 绿 | 90.8186
112 | 国网重庆北碚供电公司 | 鱼塘骑龙骑杆上变 | 绿 | 78.1876
113 | 国网重庆北碚供电公司 | 鱼塘湾柱上变 | 绿 | 346.6474
114 | 国网重庆北碚供电公司 | 鱼塘湾46#柱上变 | 绿 | 363.5134
115 | 国网重庆北碚供电公司 | 鱼塘湾251#（配） | 绿 | 544.1237
116 | 国网重庆北碚供电公司 | 鱼塘3社(2)杆上变 | 绿 | 86.2521
117 | 国网重庆北碚供电公司 | 鱼塘1社(1)杆上变 | 绿 | 122.6763
118 | 国网重庆北碚供电公司 | 高石坎2柱上变压器 | 绿 | 456.6021
119 | 国网重庆北碚供电公司 | 高桥柱上变 | 绿 | 47.9794
120 | 国网重庆北碚供电公司 | 高是梯柱上变压器 | 绿 | 68.6216
121 | 国网重庆北碚供电公司 | 高家湾柱上变 | 绿 | 37.7062
122 | 国网重庆北碚供电公司 | 高家沟柱上公变 | 绿 | 83.5227
123 | 国网重庆北碚供电公司 | 高垭村柱上变 | 绿 | 56.0206
124 | 国网重庆北碚供电公司 | 高垭二社柱上变 | 绿 | 169.6835
125 | 国网重庆北碚供电公司 | 高垭三社柱上变 | 绿 | 87.3794
126 | 国网重庆北碚供电公司 | 高垭一社柱上变 | 绿 | 81.9546
127 | 国网重庆北碚供电公司 | 高坪水库柱上变 | 绿 | 80.0866
128 | 国网重庆北碚供电公司 | 高坪7社(3)杆上变 | 绿 | 28.9216
129 | 国网重庆北碚供电公司 | 高坪4社(2)杆上变 | 绿 | 93.8495
130 | 国网重庆北碚供电公司 | 高坪3社(1)杆上变 | 绿 | 88.7505
131 | 国网重庆北碚供电公司 | 高咀柱上变压器 | 绿 | 112.6773
132 | 国网重庆北碚供电公司 | 骑龙雅苑配变 | 绿 | 690.5485
133 | 国网重庆北碚供电公司 | 骑龙柱上变压器 | 绿 | 88.3412
134 | 国网重庆北碚供电公司 | 骑龙小区1#（配） | 绿 | 531.6907
135 | 国网重庆北碚供电公司 | 马蜂堡柱上变 | 绿 | 132.5433
136 | 国网重庆北碚供电公司 | 马老六社柱上变 | 绿 | 89.5072
137 | 国网重庆北碚供电公司 | 马老一社柱上变 | 绿 | 83.0866
138 | 国网重庆北碚供电公司 | 马石5社杆上变 | 绿 | 166.1299
139 | 国网重庆北碚供电公司 | 马石2社(1)杆上变 | 绿 | 86.6495
140 | 国网重庆北碚供电公司 | 马甲咀柱上变 | 绿 | 67.4722
141 | 国网重庆北碚供电公司 | 马口柱上变 | 绿 | 86.2784
142 | 国网重庆北碚供电公司 | 马兰小学柱上变 | 绿 | 100.8866
143 | 国网重庆北碚供电公司 | 马兰四社柱上变 | 绿 | 72.5284
144 | 国网重庆北碚供电公司 | 马兰三社柱上变 | 绿 | 97.5361
145 | 国网重庆北碚供电公司 | 香炉寺柱上变 | 绿 | 84.0144
146 | 国网重庆北碚供电公司 | 香洲心城7#（配） | 绿 | 528.1443
147 | 国网重庆北碚供电公司 | 香洲心城6#（配） | 绿 | 531.2165
148 | 国网重庆北碚供电公司 | 香洲心城5#（配） | 绿 | 529.8144
149 | 国网重庆北碚供电公司 | 香洲心城4#（配） | 绿 | 671.1505
150 | 国网重庆北碚供电公司 | 香洲心城3#（配） | 绿 | 533.1134
151 | 国网重庆北碚供电公司 | 香洲心城2#（箱）变压器 | 绿 | 527.5464
152 | 国网重庆北碚供电公司 | 香洲心城1#（箱）变压器 | 绿 | 542.4948
153 | 国网重庆北碚供电公司 | 香山翠谷#6（配） | 绿 | 667.6124
154 | 国网重庆北碚供电公司 | 香山翠谷#5（配） | 绿 | 675.5052
155 | 国网重庆北碚供电公司 | 香山翠谷#4（配） | 绿 | 678.3505
156 | 国网重庆北碚供电公司 | 香山翠谷#3（配） | 绿 | 527.0309
157 | 国网重庆北碚供电公司 | 香山翠谷#2（配） | 绿 | 527.299
158 | 国网重庆北碚供电公司 | 香山翠谷#1（配） | 绿 | 527.4433
159 | 国网重庆北碚供电公司 | 风子沟柱上变 | 绿 | 89.9309
160 | 国网重庆北碚供电公司 | 顾家湾柱上变压器 | 绿 | 165.5747
161 | 国网重庆北碚供电公司 | 顺盛花园柱上变 | 绿 | 290.3835
162 | 国网重庆北碚供电公司 | 项家院柱上变 | 绿 | 86.7021
163 | 国网重庆北碚供电公司 | 韩家湾柱上变 | 绿 | 48.6072
164 | 国网重庆北碚供电公司 | 革新陈家山杆上变 | 绿 | 85.5629
165 | 国网重庆北碚供电公司 | 革新1社（1）杆上变 | 绿 | 82.7134
166 | 国网重庆北碚供电公司 | 面房柱上变 | 绿 | 86.2722
167 | 国网重庆北碚供电公司 | 静观镇素心村青龙咀农民新村1号（配） | 绿 | 517.4639
168 | 国网重庆北碚供电公司 | 静观逸静居（配） | 绿 | 580.4536
169 | 国网重庆北碚供电公司 | 静观花园小区(配) | 绿 | 658.8247
170 | 国网重庆北碚供电公司 | 静观电影院柱上变 | 绿 | 380.1175
171 | 国网重庆北碚供电公司 | 静观物业2#配 | 绿 | 575.3196
172 | 国网重庆北碚供电公司 | 静观物业1#配 | 绿 | 547.6082
173 | 国网重庆北碚供电公司 | 静观水仙街(配) | 绿 | 261.5876
174 | 国网重庆北碚供电公司 | 静观时代广场2#公用变压器 | 绿 | 679.9835
175 | 国网重庆北碚供电公司 | 静观时代广场1#公用变压器 | 绿 | 678.4495
176 | 国网重庆北碚供电公司 | 静观房地产（箱） | 绿 | 530.7216
177 | 国网重庆北碚供电公司 | 静观房地产柱上变 | 绿 | 489.6598
178 | 国网重庆北碚供电公司 | 静观廉租房（箱） | 绿 | 264.2062
179 | 国网重庆北碚供电公司 | 静观山水4期#7（配） | 绿 | 420.8144
180 | 国网重庆北碚供电公司 | 静观山水4期#6（公建） | 绿 | 504
181 | 国网重庆北碚供电公司 | 静观山水4期#5(配) | 绿 | 539.5258
182 | 国网重庆北碚供电公司 | 静观山水4期#3(配) | 绿 | 418.8505
183 | 国网重庆北碚供电公司 | 静观山水4期#2(配) | 绿 | 423.366
184 | 国网重庆北碚供电公司 | 静观山水4期#12（配 ） | 绿 | 323.7485
185 | 国网重庆北碚供电公司 | 静观山水4期#11（配） | 绿 | 649.501
186 | 国网重庆北碚供电公司 | 静观山水4期#1(配) | 绿 | 420.2268
187 | 国网重庆北碚供电公司 | 静宁路柱上变 | 绿 | 369.1876
188 | 国网重庆北碚供电公司 | 静宁路2#（配） | 绿 | 532.1237
189 | 国网重庆北碚供电公司 | 静宁家园2#（配） | 绿 | 285.7629
190 | 国网重庆北碚供电公司 | 静宁家园1#（配） | 绿 | 541.0309
191 | 国网重庆北碚供电公司 | 青龙蒋家湾杆上变 | 绿 | 169.4268
192 | 国网重庆北碚供电公司 | 青龙嘴柱上变 | 绿 | 81.1753
193 | 国网重庆北碚供电公司 | 青峰健康产业3#公变（配） | 绿 | 252
194 | 国网重庆北碚供电公司 | 青岗林柱上变 | 绿 | 83.3918
195 | 国网重庆北碚供电公司 | 青岗咀柱上变压器 | 绿 | 90.9608
196 | 国网重庆北碚供电公司 | 青山沟柱上变 | 绿 | 160.0103
197 | 国网重庆北碚供电公司 | 青山二柱上变 | 绿 | 51.2722
198 | 国网重庆北碚供电公司 | 青山一柱上变 | 绿 | 162.7216
199 | 国网重庆北碚供电公司 | 青少年活动中心（箱） | 绿 | 511.4227
200 | 国网重庆北碚供电公司 | 青冈顶柱上变压器 | 绿 | 93.033
201 | 国网重庆北碚供电公司 | 雷打石田湾柱上变 | 绿 | 40
202 | 国网重庆北碚供电公司 | 雷打石柱上变 | 绿 | 85.7567
203 | 国网重庆北碚供电公司 | 雨台花园3#(配) | 绿 | 526.1649
204 | 国网重庆北碚供电公司 | 雨台花园2#（配） | 绿 | 519.9794
205 | 国网重庆北碚供电公司 | 雨台花园2#(箱) | 绿 | 543.6495
206 | 国网重庆北碚供电公司 | 雨台花园1#（配） | 绿 | 530.701
207 | 国网重庆北碚供电公司 | 雨台花园1#(箱) | 绿 | 511.5464
208 | 国网重庆北碚供电公司 | 雍锦府#9公(配) | 绿 | 670.7794
209 | 国网重庆北碚供电公司 | 雍锦府#8公(配) | 绿 | 667.1918
210 | 国网重庆北碚供电公司 | 雍锦府#7公(配) | 绿 | 674.8866
211 | 国网重庆北碚供电公司 | 雍锦府#6公(配) | 绿 | 671.101
212 | 国网重庆北碚供电公司 | 雍锦府#5公(配) | 绿 | 640.099
213 | 国网重庆北碚供电公司 | 雍锦府#4公(配) | 绿 | 685.0557
214 | 国网重庆北碚供电公司 | 雍锦府#3公(配) | 绿 | 712.099
215 | 国网重庆北碚供电公司 | 雍锦府#2公(配) | 绿 | 694.433
216 | 国网重庆北碚供电公司 | 雍锦府#1公(配) | 绿 | 693.4186
217 | 国网重庆北碚供电公司 | 雍锦府#14公(配) | 绿 | 662.6144
218 | 国网重庆北碚供电公司 | 雍锦府#13公(配) | 绿 | 678.7464
219 | 国网重庆北碚供电公司 | 雍锦府#12公(配) | 绿 | 659.5711
220 | 国网重庆北碚供电公司 | 雍锦府#10公(配) | 绿 | 662.0206
221 | 国网重庆北碚供电公司 | 集真农民新村＃6（配） | 绿 | 667.934
222 | 国网重庆北碚供电公司 | 集真农民新村＃5（配） | 绿 | 431.2835
223 | 国网重庆北碚供电公司 | 集真农民新村＃4（配） | 绿 | 671.0763
224 | 国网重庆北碚供电公司 | 集真农民新村＃3（配） | 绿 | 657.8392
225 | 国网重庆北碚供电公司 | 集真农民新村＃1（配） | 绿 | 669.9876
226 | 国网重庆北碚供电公司 | 集真农民新村#7（配） | 绿 | 653.633
227 | 国网重庆北碚供电公司 | 集真农民新村#2（配） | 绿 | 681.1464
228 | 国网重庆北碚供电公司 | 雅阁物业2#变 | 绿 | 341.5753
229 | 国网重庆北碚供电公司 | 雅阁物业1#变 | 绿 | 558.2062
230 | 国网重庆北碚供电公司 | 隆盛6社(2)杆上变 | 绿 | 86.8366
231 | 国网重庆北碚供电公司 | 隆盛2社（1）杆上变 | 绿 | 177.7526
232 | 国网重庆北碚供电公司 | 隆仁场镇(1)杆上变 | 绿 | 193.6928
233 | 国网重庆北碚供电公司 | 隆仁叶家湾杆上变 | 绿 | 254.5732
234 | 国网重庆北碚供电公司 | 隆仁4社(1)杆上变 | 绿 | 84.9392
235 | 国网重庆北碚供电公司 | 陶家沟柱上变 | 绿 | 87.1134
236 | 国网重庆北碚供电公司 | 陵江花园Ⅲ(配) | 绿 | 351.633
237 | 国网重庆北碚供电公司 | 陵江花园Ⅱ(配) | 绿 | 341.7856
238 | 国网重庆北碚供电公司 | 陵江花园Ⅰ(配) | 绿 | 708.5856
239 | 国网重庆北碚供电公司 | 陵江物业1#（配） | 绿 | 556.3093
240 | 国网重庆北碚供电公司 | 陵江物业(箱) | 绿 | 444.866
241 | 国网重庆北碚供电公司 | 陡梯五社柱上变 | 绿 | 86.1423
242 | 国网重庆北碚供电公司 | 陈家湾柱上变压器 | 绿 | 89.467
243 | 国网重庆北碚供电公司 | 陈家大屋柱上变 | 绿 | 88.2825
244 | 国网重庆北碚供电公司 | 陈宏集资楼杆上变 | 绿 | 268.7629
245 | 国网重庆北碚供电公司 | 附中2#配电室4#配 | 绿 | 814.1237
246 | 国网重庆北碚供电公司 | 附中2#配电室3#配 | 绿 | 836.0619
247 | 国网重庆北碚供电公司 | 附中1#配电室2#（配） | 绿 | 520.6598
248 | 国网重庆北碚供电公司 | 附中1#配电室1#（配） | 绿 | 514.9485
249 | 国网重庆北碚供电公司 | 阳红庙柱上变 | 绿 | 43.633
250 | 国网重庆北碚供电公司 | 阳光嘉源3#（配） | 绿 | 854.5258
251 | 国网重庆北碚供电公司 | 阳光嘉源2#(配) | 绿 | 701.1753
252 | 国网重庆北碚供电公司 | 阳光嘉源1#(配) | 绿 | 860.9278
253 | 国网重庆北碚供电公司 | 阳光丽景3#（箱） | 绿 | 543.6907
254 | 国网重庆北碚供电公司 | 阳光丽景2#(配) | 绿 | 549.2371
255 | 国网重庆北碚供电公司 | 阳光丽景1#(配) | 绿 | 534.3093
256 | 国网重庆北碚供电公司 | 防疫站（箱） | 绿 | 292.5897
257 | 国网重庆北碚供电公司 | 防暴队柱上变 | 绿 | 335.3278
258 | 国网重庆北碚供电公司 | 长身桥柱上变 | 绿 | 344.6062
259 | 国网重庆北碚供电公司 | 长田坎柱上变（歇马） | 绿 | 88.4371
260 | 国网重庆北碚供电公司 | 长滩彭家湾柱上变 | 绿 | 82.6639
261 | 国网重庆北碚供电公司 | 长滩小学柱上变 | 绿 | 206.3155
262 | 国网重庆北碚供电公司 | 长滩小学2柱上变 | 绿 | 378.5278
263 | 国网重庆北碚供电公司 | 长堰野鸭塘杆上变 | 绿 | 138.0165
264 | 国网重庆北碚供电公司 | 长堰新村杆上变 | 绿 | 327.866
265 | 国网重庆北碚供电公司 | 长堰八社杆上变 | 绿 | 84.1876
266 | 国网重庆北碚供电公司 | 长堰4社(2)杆上变 | 绿 | 152.3588
267 | 国网重庆北碚供电公司 | 长堰2社（1）杆上变 | 绿 | 172.7608
268 | 国网重庆北碚供电公司 | 长坝嘴柱上变 | 绿 | 128
269 | 国网重庆北碚供电公司 | 长午间柱上变 | 绿 | 327.101
270 | 国网重庆北碚供电公司 | 长五柱上变 | 绿 | 160.0103
271 | 国网重庆北碚供电公司 | 银鹏房地产配变 | 绿 | 416.6392
272 | 国网重庆北碚供电公司 | 银建房地产（箱） | 绿 | 273.0722
273 | 国网重庆北碚供电公司 | 铁建姚家湾#4（配）变压器 | 绿 | 412.0773
274 | 国网重庆北碚供电公司 | 铁建姚家湾#3（配）变压器 | 绿 | 286.268
275 | 国网重庆北碚供电公司 | 铁建城南姚家湾#1配电室2#变压器 | 绿 | 536.6598
276 | 国网重庆北碚供电公司 | 铁建城南姚家湾#1配电室1#变压器 | 绿 | 558.6598
277 | 国网重庆北碚供电公司 | 铁光6社(1)杆上变 | 绿 | 95.4856
278 | 国网重庆北碚供电公司 | 铁光4社(2)杆上变 | 绿 | 85.8165
279 | 国网重庆北碚供电公司 | 铁光1社(3)杆上变 | 绿 | 83.6536
280 | 国网重庆北碚供电公司 | 钟堡柱上变压器 | 绿 | 89.3619
281 | 国网重庆北碚供电公司 | 鑫立房地产（配） | 绿 | 336.367
282 | 国网重庆北碚供电公司 | 錾龙垭（箱） | 绿 | 168.4062
283 | 国网重庆北碚供电公司 | 金龙雅苑（配） | 绿 | 663.6289
284 | 国网重庆北碚供电公司 | 金龙湖柱上变 | 绿 | 339.6701
285 | 国网重庆北碚供电公司 | 金龙湖3#柱上变 | 绿 | 384.033
286 | 国网重庆北碚供电公司 | 金龙湖2#柱上变 | 绿 | 390.9361
287 | 国网重庆北碚供电公司 | 金龙湖(箱) | 绿 | 595.0309
288 | 国网重庆北碚供电公司 | 金龙信用社柱上变 | 绿 | 385.3814
289 | 国网重庆北碚供电公司 | 金龙7社(2)杆上变 | 绿 | 86.4825
290 | 国网重庆北碚供电公司 | 金鼎龙泉A区配电室#2(配) | 绿 | 687.233
291 | 国网重庆北碚供电公司 | 金鼎龙泉#3配电室#6变 | 绿 | 675.0103
292 | 国网重庆北碚供电公司 | 金鼎龙泉#3配电室#5变 | 绿 | 685.3526
293 | 国网重庆北碚供电公司 | 金鼎名城（箱） | 绿 | 565.8351
294 | 国网重庆北碚供电公司 | 金马物业（配） | 绿 | 582.8289
295 | 国网重庆北碚供电公司 | 金马物业二期配变 | 绿 | 601.1753
296 | 国网重庆北碚供电公司 | 金马公司柱上变 | 绿 | 321.534
297 | 国网重庆北碚供电公司 | 金马世纪港湾4#（箱） | 绿 | 685.4021
298 | 国网重庆北碚供电公司 | 金韵供销社箱变 | 绿 | 362.4948
299 | 国网重庆北碚供电公司 | 金银湾柱上变 | 绿 | 87.3237
300 | 国网重庆北碚供电公司 | 金竹湾柱上公变 | 绿 | 83.201
301 | 国网重庆北碚供电公司 | 金竹林柱上变 | 绿 | 42.666
302 | 国网重庆北碚供电公司 | 金港国际9#（配） | 绿 | 680.9979
303 | 国网重庆北碚供电公司 | 金港国际8#（配） | 绿 | 678.9196
304 | 国网重庆北碚供电公司 | 金港国际7#（配） | 绿 | 670.3588
305 | 国网重庆北碚供电公司 | 金港国际6#（配） | 绿 | 674.3918
306 | 国网重庆北碚供电公司 | 金港国际5#（配） | 绿 | 681.5918
307 | 国网重庆北碚供电公司 | 金港国际4#（配） | 绿 | 683.8186
308 | 国网重庆北碚供电公司 | 金港国际3#（配） | 绿 | 692.132
309 | 国网重庆北碚供电公司 | 金港国际2#（配） | 绿 | 684.4619
310 | 国网重庆北碚供电公司 | 金港国际19#（配） | 绿 | 320
311 | 国网重庆北碚供电公司 | 金港国际18#（配） | 绿 | 517.8144
312 | 国网重庆北碚供电公司 | 金港国际17#（配） | 绿 | 520.3093
313 | 国网重庆北碚供电公司 | 金港国际16#（配） | 绿 | 529.2165
314 | 国网重庆北碚供电公司 | 金港国际15#（配） | 绿 | 522.4124
315 | 国网重庆北碚供电公司 | 金港国际14#（配） | 绿 | 419.9639
316 | 国网重庆北碚供电公司 | 金港国际13#（配） | 绿 | 427.2474
317 | 国网重庆北碚供电公司 | 金港国际12#（配） | 绿 | 418.7887
318 | 国网重庆北碚供电公司 | 金港国际11#（配） | 绿 | 436.9124
319 | 国网重庆北碚供电公司 | 金港国际10#（配） | 绿 | 677.5588
320 | 国网重庆北碚供电公司 | 金港国际1#（配） | 绿 | 675.1588
321 | 国网重庆北碚供电公司 | 金浩实业2号配 | 绿 | 499.3557
322 | 国网重庆北碚供电公司 | 金浩实业1号配 | 绿 | 343.0722
323 | 国网重庆北碚供电公司 | 金果园家属区（箱） | 绿 | 513.1959
324 | 国网重庆北碚供电公司 | 金政府柱上变压器 | 绿 | 340.0907
325 | 国网重庆北碚供电公司 | 金开区柱上变压器 | 绿 | 298.2887
326 | 国网重庆北碚供电公司 | 金堡花园（配） | 绿 | 555.6495
327 | 国网重庆北碚供电公司 | 金堂村柱上变 | 绿 | 288.2474
328 | 国网重庆北碚供电公司 | 金华路266#（箱）变压器 | 绿 | 325.9876
329 | 国网重庆北碚供电公司 | 金华花园(配) | 绿 | 560.268
330 | 国网重庆北碚供电公司 | 金刀峡街道柱上变 | 绿 | 164.3588
331 | 国网重庆北碚供电公司 | 金刀峡二级柱上变 | 绿 | 69.0351
332 | 国网重庆北碚供电公司 | 金刀峡一级配变 | 绿 | 43.801
333 | 国网重庆北碚供电公司 | 金亭芳二期(箱) | 绿 | 521.0412
334 | 国网重庆北碚供电公司 | 野猫岩5台区柱上变 | 绿 | 332.3711
335 | 国网重庆北碚供电公司 | 野猫岩4台区柱上变 | 绿 | 213.2124
336 | 国网重庆北碚供电公司 | 野猫岩3台区柱上变 | 绿 | 332.9649
337 | 国网重庆北碚供电公司 | 野猫岩2台区柱上变 | 绿 | 342.4536
338 | 国网重庆北碚供电公司 | 野猫岩1台区柱上变 | 绿 | 372.899
339 | 国网重庆北碚供电公司 | 重百房子(配) | 绿 | 368.8536
340 | 国网重庆北碚供电公司 | 重煤十处柱上变 | 绿 | 344.1856
341 | 国网重庆北碚供电公司 | 重煤二建#2(配) | 绿 | 420.3351
342 | 国网重庆北碚供电公司 | 重庆蚕业科学技术研究院#5(箱)400 | 绿 | 324.2557
343 | 国网重庆北碚供电公司 | 重庆蚕业科学技术研究院#4(箱)400 | 绿 | 330.6887
344 | 国网重庆北碚供电公司 | 重庆蚕业科学技术研究院#3(箱) | 绿 | 321.9175
345 | 国网重庆北碚供电公司 | 重庆蚕业科学技术研究院#2箱变 | 绿 | 323.2289
346 | 国网重庆北碚供电公司 | 重庆蚕业科学技术研究院#1箱变 | 绿 | 322.5485
347 | 国网重庆北碚供电公司 | 重庆广田房地产开发公司配电室4#变压器 | 绿 | 656.8
348 | 国网重庆北碚供电公司 | 重庆广田房地产开发公司配电室3#变压器 | 绿 | 1077.8969
349 | 国网重庆北碚供电公司 | 重庆广田房地产开发公司配电室2#变压器 | 绿 | 671.9423
350 | 国网重庆北碚供电公司 | 重庆广田房地产开发公司配电室1#变压器 | 绿 | 1038.2268
351 | 国网重庆北碚供电公司 | 重庆兴旺房地产有限公司(配) | 绿 | 535.9175
352 | 国网重庆北碚供电公司 | 酒厂柱上变 | 绿 | 87.6371
353 | 国网重庆北碚供电公司 | 郑家院（城区）柱上变 | 绿 | 130.9691
354 | 国网重庆北碚供电公司 | 郑家咀柱上变 | 绿 | 95.6948
355 | 国网重庆北碚供电公司 | 邓家湾柱上变 | 绿 | 317.268
356 | 国网重庆北碚供电公司 | 逸景苑7#（配） | 绿 | 527.5052
357 | 国网重庆北碚供电公司 | 逸景苑6#（配） | 绿 | 683.2742
358 | 国网重庆北碚供电公司 | 逸景苑#5(配) | 绿 | 546.3505
359 | 国网重庆北碚供电公司 | 逸景苑#4(配) | 绿 | 304.268
360 | 国网重庆北碚供电公司 | 逸景苑#3(配) | 绿 | 526.1443
361 | 国网重庆北碚供电公司 | 逸景苑#2(配) | 绿 | 542.9072
362 | 国网重庆北碚供电公司 | 逸景苑#1(配) | 绿 | 543.0928
363 | 国网重庆北碚供电公司 | 通水沟柱上变 | 绿 | 82.7773
364 | 国网重庆北碚供电公司 | 迪欧农贸(配) | 绿 | 334.7588
365 | 国网重庆北碚供电公司 | 远大柱上变压器 | 绿 | 177.6804
366 | 国网重庆北碚供电公司 | 辽宁路（箱） | 绿 | 555.7526
367 | 国网重庆北碚供电公司 | 辽宁路柱上变 | 绿 | 362.367
368 | 国网重庆北碚供电公司 | 辽宁路93#（配） | 绿 | 337.9876
369 | 国网重庆北碚供电公司 | 辛家湾柱上变 | 绿 | 181.2784
370 | 国网重庆北碚供电公司 | 辛家垭口柱上变 | 绿 | 106.901
371 | 国网重庆北碚供电公司 | 跳石河柱上变 | 绿 | 83.8969
372 | 国网重庆北碚供电公司 | 赵家岩口柱上变 | 绿 | 164.9546
373 | 国网重庆北碚供电公司 | 赵堡煤厂柱上变 | 绿 | 84.6701
374 | 国网重庆北碚供电公司 | 赵堡水库柱上变 | 绿 | 96.3825
375 | 国网重庆北碚供电公司 | 赵堡村柱上变 | 绿 | 84.9995
376 | 国网重庆北碚供电公司 | 赵堡二社柱上变 | 绿 | 56.1361
377 | 国网重庆北碚供电公司 | 赵堡三社柱上变 | 绿 | 88.8557
378 | 国网重庆北碚供电公司 | 赖家湾柱上变压器 | 绿 | 87.2742
379 | 国网重庆北碚供电公司 | 贾家湾柱上变 | 绿 | 176.6433
380 | 国网重庆北碚供电公司 | 贺家坡柱上变压器 | 绿 | 79.7031
381 | 国网重庆北碚供电公司 | 象鼻嘴柱上变 | 绿 | 407.9835
382 | 国网重庆北碚供电公司 | 象鼻嘴#2柱上变 | 绿 | 341.4433
383 | 国网重庆北碚供电公司 | 谭家湾柱上变 | 绿 | 106.7711
384 | 国网重庆北碚供电公司 | 谭家咀柱上变压器 | 绿 | 206.9186
385 | 国网重庆北碚供电公司 | 谭子堡杆上变 | 绿 | 50.8784
386 | 国网重庆北碚供电公司 | 谢家湾经济适用房二期(配) | 绿 | 668.8
387 | 国网重庆北碚供电公司 | 谢家湾经济适用房1#配 | 绿 | 433.4485
388 | 国网重庆北碚供电公司 | 谢家湾生产队柱上变 | 绿 | 160
389 | 国网重庆北碚供电公司 | 谢家湾2#(箱) | 绿 | 339.6082
390 | 国网重庆北碚供电公司 | 谢家湾1#(箱) | 绿 | 423.0722
391 | 国网重庆北碚供电公司 | 谢家沟柱上变（歇马） | 绿 | 65.9021
392 | 国网重庆北碚供电公司 | 谢家坡柱上变 | 绿 | 83.7052
393 | 国网重庆北碚供电公司 | 证券公司(配) | 绿 | 739.8351
394 | 国网重庆北碚供电公司 | 解放路93#(配) | 绿 | 347.0186
395 | 国网重庆北碚供电公司 | 解放路74#(配) | 绿 | 334.732
396 | 国网重庆北碚供电公司 | 解放台经济适用房#6配 | 绿 | 684.1031
397 | 国网重庆北碚供电公司 | 解放台经济适用房#5配 | 绿 | 675.2371
398 | 国网重庆北碚供电公司 | 解放台经济适用房#4配 | 绿 | 672.2062
399 | 国网重庆北碚供电公司 | 解放台经济适用房#3配 | 绿 | 679.5052
400 | 国网重庆北碚供电公司 | 解放台经济适用房#2配变 | 绿 | 686.4742
401 | 国网重庆北碚供电公司 | 解放台经济适用房#1配 | 绿 | 691.6082
402 | 国网重庆北碚供电公司 | 观音桥柱上公变 | 绿 | 83.5691
403 | 国网重庆北碚供电公司 | 观音岩柱上变 | 绿 | 42.5454
404 | 国网重庆北碚供电公司 | 西管校柱上变 | 绿 | 320.7052
405 | 国网重庆北碚供电公司 | 西湖山水#5（配） | 绿 | 535.0309
406 | 国网重庆北碚供电公司 | 西湖山水#4（配） | 绿 | 533.9381
407 | 国网重庆北碚供电公司 | 西湖山水#3（配） | 绿 | 677.7567
408 | 国网重庆北碚供电公司 | 西湖山水#2（配） | 绿 | 683.7938
409 | 国网重庆北碚供电公司 | 西湖山水#1（配） | 绿 | 682.2845
410 | 国网重庆北碚供电公司 | 西河二柱上变压器 | 绿 | 43.8536
411 | 国网重庆北碚供电公司 | 西师附中男生宿舍(配) | 绿 | 536.433
412 | 国网重庆北碚供电公司 | 西师附中女生宿舍(配) | 绿 | 543.1237
413 | 国网重庆北碚供电公司 | 西山坪劳教综合楼变压器 | 绿 | 604.8041
414 | 国网重庆北碚供电公司 | 西南雅筑（配） | 绿 | 675.9505
415 | 国网重庆北碚供电公司 | 襄渝二线安置房柱上变 | 绿 | 254.3845
416 | 国网重庆北碚供电公司 | 裕鑫名都（箱）变压器 | 绿 | 681.0969
417 | 国网重庆北碚供电公司 | 装湾灰坝柱上变 | 绿 | 185.8557
418 | 国网重庆北碚供电公司 | 袜子沟柱上变 | 绿 | 100.1814
419 | 国网重庆北碚供电公司 | 衡器厂1#(箱) | 绿 | 341.6247
420 | 国网重庆北碚供电公司 | 街心花园柱上变 | 绿 | 272.866
421 | 国网重庆北碚供电公司 | 融大三期#12公(配) | 绿 | 646.9711
422 | 国网重庆北碚供电公司 | 融大三期#11公(配) | 绿 | 685.5753
423 | 国网重庆北碚供电公司 | 融创7#（配） | 绿 | 514.9691
424 | 国网重庆北碚供电公司 | 融创6#（配） | 绿 | 527.3196
425 | 国网重庆北碚供电公司 | 融创5#（配） | 绿 | 512.3505
426 | 国网重庆北碚供电公司 | 融创4#（配） | 绿 | 518.1649
427 | 国网重庆北碚供电公司 | 融创3#（配） | 绿 | 425.5309
428 | 国网重庆北碚供电公司 | 融创2#（配） | 绿 | 533.1134
429 | 国网重庆北碚供电公司 | 融创1#（配） | 绿 | 517.8041
430 | 国网重庆北碚供电公司 | 融创#9（配） | 绿 | 425.7629
431 | 国网重庆北碚供电公司 | 融创#8（配） | 绿 | 437.0515
432 | 国网重庆北碚供电公司 | 融创#10公建（配） | 绿 | 419.8093
433 | 国网重庆北碚供电公司 | 蜜橘坡柱上变 | 绿 | 499.3814
434 | 国网重庆北碚供电公司 | 蜜橘坡#2柱上变 | 绿 | 439.2206
435 | 国网重庆北碚供电公司 | 虎家垭口柱上变 | 绿 | 386.7216
436 | 国网重庆北碚供电公司 | 蔬菜批发市场（箱） | 绿 | 320.7052
437 | 国网重庆北碚供电公司 | 蔬菜二队柱上变 | 绿 | 169.6588
438 | 国网重庆北碚供电公司 | 蔬菜一队柱上变 | 绿 | 166.0835
439 | 国网重庆北碚供电公司 | 蔡家坟山柱上变 | 绿 | 42.9753
440 | 国网重庆北碚供电公司 | 菜籽沟柱上变 | 绿 | 87.4289
441 | 国网重庆北碚供电公司 | 菜籽坪柱上变 | 绿 | 88.8124
442 | 国网重庆北碚供电公司 | 菜市口柱上变压器 | 绿 | 341.7732
443 | 国网重庆北碚供电公司 | 菜园湾柱上变 | 绿 | 146.5938
444 | 国网重庆北碚供电公司 | 莲池沟柱上变 | 绿 | 96.4969
445 | 国网重庆北碚供电公司 | 莲池万水桥柱上变 | 绿 | 168.768
446 | 国网重庆北碚供电公司 | 莱特酒店（箱） | 绿 | 162.2639
447 | 国网重庆北碚供电公司 | 荷花池社区柱上变 | 绿 | 352.4021
448 | 国网重庆北碚供电公司 | 草街航电枢纽农转非安置房2#(箱） | 绿 | 538.3093
449 | 国网重庆北碚供电公司 | 草街航电枢纽农转非安置房1#（箱） | 绿 | 545.3814
450 | 国网重庆北碚供电公司 | 茶花堡柱上变 | 绿 | 361.0412
451 | 国网重庆北碚供电公司 | 茶耳岩柱上变 | 绿 | 205.3505
452 | 国网重庆北碚供电公司 | 茶园二社柱上变 | 绿 | 85.0165
453 | 国网重庆北碚供电公司 | 茶园一社柱上变 | 绿 | 163.7794
454 | 国网重庆北碚供电公司 | 茨竹镇府变压器630KVA | 绿 | 631.3402
455 | 国网重庆北碚供电公司 | 茨沟柱上变 | 绿 | 66.2866
456 | 国网重庆北碚供电公司 | 茅坪柱上变 | 绿 | 90.4938
457 | 国网重庆北碚供电公司 | 茂源名庄变压器 | 绿 | 692.7258
458 | 国网重庆北碚供电公司 | 芹菜湾柱上变 | 绿 | 96.6928
459 | 国网重庆北碚供电公司 | 花阳村杆上变 | 绿 | 83.4082
460 | 国网重庆北碚供电公司 | 花金堡柱上变压器 | 绿 | 147.5175
461 | 国网重庆北碚供电公司 | 花语小镇公建#3(配) | 绿 | 257.5258
462 | 国网重庆北碚供电公司 | 花语小镇公建#2(配) | 绿 | 404.5
463 | 国网重庆北碚供电公司 | 花语小镇公建#1(配) | 绿 | 405.5052
464 | 国网重庆北碚供电公司 | 花语小镇#4(配) | 绿 | 409.1856
465 | 国网重庆北碚供电公司 | 花语小镇#3(配) | 绿 | 417.1959
466 | 国网重庆北碚供电公司 | 花语小镇#2(配) | 绿 | 416.9175
467 | 国网重庆北碚供电公司 | 花语小镇#1(配) | 绿 | 422.5
468 | 国网重庆北碚供电公司 | 花苗柱上变 | 绿 | 397.6082
469 | 国网重庆北碚供电公司 | 花石岩柱上变 | 绿 | 140.301
470 | 国网重庆北碚供电公司 | 花盆8社(1)杆上变 | 绿 | 72.5278
471 | 国网重庆北碚供电公司 | 花盆5社（2）杆上变 | 绿 | 89.3567
472 | 国网重庆北碚供电公司 | 花盆1社(3)杆上变 | 绿 | 173.7938
473 | 国网重庆北碚供电公司 | 花生堡柱上变（歇马） | 绿 | 219.4866
474 | 国网重庆北碚供电公司 | 花灯田柱上变 | 绿 | 260.8763
475 | 国网重庆北碚供电公司 | 花桥柱上变 | 绿 | 86.4732
476 | 国网重庆北碚供电公司 | 花木公司柱上变 | 绿 | 41.3897
477 | 国网重庆北碚供电公司 | 花木公司II柱上变 | 绿 | 98.0124
478 | 国网重庆北碚供电公司 | 花朝门柱上变压器 | 绿 | 139.9351
479 | 国网重庆北碚供电公司 | 花岭岗柱上变 | 绿 | 160.8351
480 | 国网重庆北碚供电公司 | 花堡五社柱上变 | 绿 | 81.8216
481 | 国网重庆北碚供电公司 | 花堡三社柱上变 | 绿 | 85.1247
482 | 国网重庆北碚供电公司 | 花堡一社柱上变 | 绿 | 82.7928
483 | 国网重庆北碚供电公司 | 花园红岩柱上变 | 绿 | 176.5443
484 | 国网重庆北碚供电公司 | 花园二社柱上变 | 绿 | 84.0082
485 | 国网重庆北碚供电公司 | 芦沟桥（配） | 绿 | 677.3608
486 | 国网重庆北碚供电公司 | 芦沟桥（箱） | 绿 | 351.4598
487 | 国网重庆北碚供电公司 | 自来水厂#1（箱） | 绿 | 161.4474
488 | 国网重庆北碚供电公司 | 胜利路柱上变 | 绿 | 553.1289
489 | 国网重庆北碚供电公司 | 胜利路#2柱上变 | 绿 | 440.6186
490 | 国网重庆北碚供电公司 | 胜利屋基杆上变 | 绿 | 61.3412
491 | 国网重庆北碚供电公司 | 胜利商场柱上变 | 绿 | 689.6495
492 | 国网重庆北碚供电公司 | 胜利3社(1)杆上变 | 绿 | 51.6619
493 | 国网重庆北碚供电公司 | 肖家湾柱上变 | 绿 | 82.8732
494 | 国网重庆北碚供电公司 | 聚鑫苑小区（箱） | 绿 | 682.0866
495 | 国网重庆北碚供电公司 | 聚丰大厦(箱) | 绿 | 453.0876
496 | 国网重庆北碚供电公司 | 联龙沙湾柱上变 | 绿 | 179.9113
497 | 国网重庆北碚供电公司 | 联龙沙湾#2柱上变 | 绿 | 323.0062
498 | 国网重庆北碚供电公司 | 联通公司柱上变 | 绿 | 306.0722
499 | 国网重庆北碚供电公司 | 联盟生产湾柱上变 | 绿 | 71.2969
500 | 国网重庆北碚供电公司 | 聂家湾柱上变 | 绿 | 170.3113
501 | 国网重庆北碚供电公司 | 聂家嘴柱上变压器 | 绿 | 89.0758
502 | 国网重庆北碚供电公司 | 老院子柱上变压器 | 绿 | 85.1093
503 | 国网重庆北碚供电公司 | 老长田配变 | 绿 | 85.4
504 | 国网重庆北碚供电公司 | 老长滩柱上变压器 | 绿 | 187.3278
505 | 国网重庆北碚供电公司 | 老君殿柱上变 | 绿 | 87.3918
506 | 国网重庆北碚供电公司 | 耀强物业(配) | 绿 | 571.0515
507 | 国网重庆北碚供电公司 | 翁家坡柱上变压器 | 绿 | 86.8021
508 | 国网重庆北碚供电公司 | 群兴黄角湾柱上变 | 绿 | 71.2216
509 | 国网重庆北碚供电公司 | 群兴黄角湾2#柱上变 | 绿 | 80.6278
510 | 国网重庆北碚供电公司 | 群兴柱上变 | 绿 | 184.4454
511 | 国网重庆北碚供电公司 | 群兴木耳山柱上变 | 绿 | 105.1938
512 | 国网重庆北碚供电公司 | 群兴木耳山2#柱上变 | 绿 | 103.8979
513 | 国网重庆北碚供电公司 | 群兴广场柱上变 | 绿 | 160.068
514 | 国网重庆北碚供电公司 | 美翠佳园（配） | 绿 | 674.0701
515 | 国网重庆北碚供电公司 | 美欣公司柱上变 | 绿 | 131.033
516 | 国网重庆北碚供电公司 | 美园丽景公配#1公变 | 绿 | 668.0577
517 | 国网重庆北碚供电公司 | 美园丽景二期公配#2公变 | 绿 | 418.3557
518 | 国网重庆北碚供电公司 | 美园丽景二期公配#1公变 | 绿 | 405.4124
519 | 国网重庆北碚供电公司 | 美丽泽京#8公建（配） | 绿 | 328.6722
520 | 国网重庆北碚供电公司 | 美丽泽京#7公建（配） | 绿 | 324.5526
521 | 国网重庆北碚供电公司 | 美丽泽京#6公建（配） | 绿 | 450.366
522 | 国网重庆北碚供电公司 | 美丽泽京#5公建（配） | 绿 | 333.6577
523 | 国网重庆北碚供电公司 | 美丽泽京#4公用（配） | 绿 | 415.4794
524 | 国网重庆北碚供电公司 | 美丽泽京#3公用（配） | 绿 | 422.7629
525 | 国网重庆北碚供电公司 | 美丽泽京#2公用（配） | 绿 | 425.4227
526 | 国网重庆北碚供电公司 | 美丽泽京#1公用（配） | 绿 | 420.9691
527 | 国网重庆北碚供电公司 | 罗平五社柱上变 | 绿 | 90.9278
528 | 国网重庆北碚供电公司 | 罗家湾柱上变压器 | 绿 | 94.7402
529 | 国网重庆北碚供电公司 | 罗坪六社柱上变 | 绿 | 101.3526
530 | 国网重庆北碚供电公司 | 罗坪一社柱上变 | 绿 | 75.9629
531 | 国网重庆北碚供电公司 | 缙麓雅苑2#变 | 绿 | 601.134
532 | 国网重庆北碚供电公司 | 缙麓雅苑1#变 | 绿 | 863.8041
533 | 国网重庆北碚供电公司 | 缙麓商都2#变 | 绿 | 845.501
534 | 国网重庆北碚供电公司 | 缙麓商都1#变 | 绿 | 1372.4227
535 | 国网重庆北碚供电公司 | 缙能花园充电桩（箱） | 绿 | 539.5464
536 | 国网重庆北碚供电公司 | 缙水楼台5#(配) | 绿 | 446.1907
537 | 国网重庆北碚供电公司 | 缙水楼台4#(配) | 绿 | 538.4742
538 | 国网重庆北碚供电公司 | 缙水楼台3#(配) | 绿 | 530.7629
539 | 国网重庆北碚供电公司 | 缙水楼台2#(配) | 绿 | 426.2268
540 | 国网重庆北碚供电公司 | 缙水楼台1#(配) | 绿 | 428.0979
541 | 国网重庆北碚供电公司 | 缙和苑（箱） | 绿 | 444.9381
542 | 国网重庆北碚供电公司 | 缙南商城2#(箱) | 绿 | 526.2371
543 | 国网重庆北碚供电公司 | 缙南商城1#(箱) | 绿 | 531.2784
544 | 国网重庆北碚供电公司 | 缙云香缇#4（配） | 绿 | 421.3557
545 | 国网重庆北碚供电公司 | 缙云香缇#3（配） | 绿 | 429.8918
546 | 国网重庆北碚供电公司 | 缙云香缇#2（配） | 绿 | 427.7577
547 | 国网重庆北碚供电公司 | 缙云香缇#2公建（配） | 绿 | 408.9691
548 | 国网重庆北碚供电公司 | 缙云香缇#1（配） | 绿 | 429.5206
549 | 国网重庆北碚供电公司 | 缙云香缇#1公建（配） | 绿 | 412.6649
550 | 国网重庆北碚供电公司 | 缙云碧桂#3（配） | 绿 | 527.1134
551 | 国网重庆北碚供电公司 | 缙云碧桂#2（配） | 绿 | 523.0103
552 | 国网重庆北碚供电公司 | 缙云碧桂#1（配） | 绿 | 532.1031
553 | 国网重庆北碚供电公司 | 缙云新程#8(配) | 绿 | 640.0103
554 | 国网重庆北碚供电公司 | 缙云新程#7(配) | 绿 | 640.0103
555 | 国网重庆北碚供电公司 | 缙云新程#6(配) | 绿 | 320.0103
556 | 国网重庆北碚供电公司 | 缙云新程#5(配) | 绿 | 320.0103
557 | 国网重庆北碚供电公司 | 缙云新程#4(配) | 绿 | 640.0103
558 | 国网重庆北碚供电公司 | 缙云新程#3(配) | 绿 | 640.0103
559 | 国网重庆北碚供电公司 | 缙云新程#2(配) | 绿 | 504.0103
560 | 国网重庆北碚供电公司 | 缙云新程#1(配) | 绿 | 504.0103
561 | 国网重庆北碚供电公司 | 缙云新居9号公配4号（配） | 绿 | 640.4124
562 | 国网重庆北碚供电公司 | 缙云新居9号公配3号（配） | 绿 | 641.8804
563 | 国网重庆北碚供电公司 | 缙云新居9号公配2号（配） | 绿 | 504.4948
564 | 国网重庆北碚供电公司 | 缙云新居9号公配1号（配） | 绿 | 505.2619
565 | 国网重庆北碚供电公司 | 缙云新居19#公配3#（配） | 绿 | 531.2165
566 | 国网重庆北碚供电公司 | 缙云新居19#公配2#（配） | 绿 | 520.3093
567 | 国网重庆北碚供电公司 | 缙云新居19#公配1#（配） | 绿 | 522.1237
568 | 国网重庆北碚供电公司 | 缙云新居18#公配3#（配） | 绿 | 525.0309
569 | 国网重庆北碚供电公司 | 缙云新居18#公配2#（配） | 绿 | 524.3505
570 | 国网重庆北碚供电公司 | 缙云新居18#公配1#（配） | 绿 | 673.1299
571 | 国网重庆北碚供电公司 | 缙云新居17#公配1#（配） | 绿 | 666.7464
572 | 国网重庆北碚供电公司 | 缙云新居12号公配2号（配） | 绿 | 504.6186
573 | 国网重庆北碚供电公司 | 缙云新居12号公配1号配 | 绿 | 508.1237
574 | 国网重庆北碚供电公司 | 缙云新居10号公配3号（配） | 绿 | 646.6557
575 | 国网重庆北碚供电公司 | 缙云新居10号公配2号配 | 绿 | 660.8825
576 | 国网重庆北碚供电公司 | 缙云新居10号公配1号（配） | 绿 | 653.4351
577 | 国网重庆北碚供电公司 | 缙云新居#23公配12B | 绿 | 674.1196
578 | 国网重庆北碚供电公司 | 缙云新居#22公配8B | 绿 | 666.4495
579 | 国网重庆北碚供电公司 | 缙云新居#22公配7B | 绿 | 669.0969
580 | 国网重庆北碚供电公司 | 缙云新居#21公配6B | 绿 | 657.9876
581 | 国网重庆北碚供电公司 | 缙云新居#21公配5B | 绿 | 663.8763
582 | 国网重庆北碚供电公司 | 缙云新居#21公配4B | 绿 | 661.4021
583 | 国网重庆北碚供电公司 | 缙云新居#20公配3B | 绿 | 673.0557
584 | 国网重庆北碚供电公司 | 缙云新居#20公配2B | 绿 | 675.5299
585 | 国网重庆北碚供电公司 | 缙云新居#20公配1B | 绿 | 671.0515
586 | 国网重庆北碚供电公司 | 缙云招待所柱上变 | 绿 | 347.3278
587 | 国网重庆北碚供电公司 | 缙云峰景3#（配） | 绿 | 662.1691
588 | 国网重庆北碚供电公司 | 缙云峰景2#（配） | 绿 | 692.8247
589 | 国网重庆北碚供电公司 | 缙云峰景1#（配） | 绿 | 685.1794
590 | 国网重庆北碚供电公司 | 缙云山自然保护区（配） | 绿 | 331.7897
591 | 国网重庆北碚供电公司 | 缙云山水#4（配变） | 绿 | 672.6351
592 | 国网重庆北碚供电公司 | 缙云山水#3（配变） | 绿 | 680.6515
593 | 国网重庆北碚供电公司 | 缙云山水#2（配变） | 绿 | 679.3897
594 | 国网重庆北碚供电公司 | 缙云山水#1（配变） | 绿 | 671.6454
595 | 国网重庆北碚供电公司 | 缙云山居公用8#(配) | 绿 | 421.4485
596 | 国网重庆北碚供电公司 | 缙云山居公用7#(配) | 绿 | 419.7784
597 | 国网重庆北碚供电公司 | 缙云山居公用#5(配) | 绿 | 667.4392
598 | 国网重庆北碚供电公司 | 缙云山居公用#4(配) | 绿 | 669.6412
599 | 国网重庆北碚供电公司 | 缙云山居二期#5(配) | 绿 | 252
600 | 国网重庆北碚供电公司 | 缙云山居二期#4(配) | 绿 | 411.7062
601 | 国网重庆北碚供电公司 | 缙云山居二期#3(配) | 绿 | 421.1701
602 | 国网重庆北碚供电公司 | 缙云山居二期#2(配) | 绿 | 427.5258
603 | 国网重庆北碚供电公司 | 缙云山居二期#1(配) | 绿 | 413.5773
604 | 国网重庆北碚供电公司 | 缙云小区7#（配） | 绿 | 567.3196
605 | 国网重庆北碚供电公司 | 缙云小区6#（配） | 绿 | 160
606 | 国网重庆北碚供电公司 | 缙云小区5#（配） | 绿 | 705.7897
607 | 国网重庆北碚供电公司 | 缙云小区4#（配） | 绿 | 715.2165
608 | 国网重庆北碚供电公司 | 缙云小区3#（配） | 绿 | 436.5526
609 | 国网重庆北碚供电公司 | 缙云小区2#（配） | 绿 | 718.3093
610 | 国网重庆北碚供电公司 | 缙云小区1#（配） | 绿 | 690.6722
611 | 国网重庆北碚供电公司 | 缙云印象2#变 | 绿 | 526.0825
612 | 国网重庆北碚供电公司 | 缙云印象1#变 | 绿 | 512.866
613 | 国网重庆北碚供电公司 | 缙云印象#4(配) | 绿 | 344.2598
614 | 国网重庆北碚供电公司 | 缙云印象#3(配) | 绿 | 514.8247
615 | 国网重庆北碚供电公司 | 缙云华府3#(箱)变压器 | 绿 | 529.3814
616 | 国网重庆北碚供电公司 | 缙云华府2#(箱)变压器 | 绿 | 533.6701
617 | 国网重庆北碚供电公司 | 缙云华府1#(配) | 绿 | 537.8557
618 | 国网重庆北碚供电公司 | 缙云六号快线#2（配） | 绿 | 657.6907
619 | 国网重庆北碚供电公司 | 缙云六号快线#1（配） | 绿 | 669.7402
620 | 国网重庆北碚供电公司 | 缙云元府#3（配） | 绿 | 505.2371
621 | 国网重庆北碚供电公司 | 缙云元府#2（配） | 绿 | 252.8454
622 | 国网重庆北碚供电公司 | 缙云元府#1（配） | 绿 | 321.2619
623 | 国网重庆北碚供电公司 | 综贸车站柱上变 | 绿 | 395.4639
624 | 国网重庆北碚供电公司 | 统景风景区农转非安置房公配#2配电变压器 | 绿 | 405.2082
625 | 国网重庆北碚供电公司 | 统景风景区农转非安置房公配#1配电变压器 | 绿 | 408.1649
626 | 国网重庆北碚供电公司 | 统景集资房(7)杆上变 | 绿 | 335.4144
627 | 国网重庆北碚供电公司 | 统景集资房(6)杆上变 | 绿 | 359.6495
628 | 国网重庆北碚供电公司 | 统景集资房(5)杆上变 | 绿 | 376.0412
629 | 国网重庆北碚供电公司 | 统景集资房(4)杆上变 | 绿 | 279.9381
630 | 国网重庆北碚供电公司 | 统景集资房(3)杆上变 | 绿 | 278.0928
631 | 国网重庆北碚供电公司 | 统景集资房(2)杆上变 | 绿 | 300.5402
632 | 国网重庆北碚供电公司 | 统景集资房(1)杆上变 | 绿 | 398.8165
633 | 国网重庆北碚供电公司 | 统景车站公用箱变630kVA变压器配电变压器 | 绿 | 613.3113
634 | 国网重庆北碚供电公司 | 统景肥料仓库杆上变 | 绿 | 366.8619
635 | 国网重庆北碚供电公司 | 统景粮站杆上变 | 绿 | 389.7361
636 | 国网重庆北碚供电公司 | 统景政府住宅#2公用杆上变 | 绿 | 190.7526
637 | 国网重庆北碚供电公司 | 统景御景雅居#2变 | 绿 | 404.7629
638 | 国网重庆北碚供电公司 | 统景御景雅居#1变 | 绿 | 411.4742
639 | 国网重庆北碚供电公司 | 统景工商所杆上变 | 绿 | 374.2722
640 | 国网重庆北碚供电公司 | 纺配厂宿舍（箱） | 绿 | 348.8866
641 | 国网重庆北碚供电公司 | 红雨花园3#(箱) | 绿 | 438.3351
642 | 国网重庆北碚供电公司 | 红雨花园2#(箱) | 绿 | 528.8041
643 | 国网重庆北碚供电公司 | 红雨花园1#(箱) | 绿 | 424.5113
644 | 国网重庆北碚供电公司 | 红煤变压器 | 绿 | 89.1021
645 | 国网重庆北碚供电公司 | 红星山寨柱上变 | 绿 | 288.7794
646 | 国网重庆北碚供电公司 | 红岩社区（箱） | 绿 | 327.1753
647 | 国网重庆北碚供电公司 | 红岩抽水柱上变 | 绿 | 179.9639
648 | 国网重庆北碚供电公司 | 红岩四社柱上变 | 绿 | 96.1351
649 | 国网重庆北碚供电公司 | 红岩口柱上变 | 绿 | 87.4706
650 | 国网重庆北碚供电公司 | 红岩厂四台区柱上变 | 绿 | 328.5608
651 | 国网重庆北碚供电公司 | 红岩厂二台区柱上变 | 绿 | 488.1113
652 | 国网重庆北碚供电公司 | 红岩厂三台区柱上变 | 绿 | 339.0887
653 | 国网重庆北碚供电公司 | 红岩厂一台区柱上变 | 绿 | 336.8124
654 | 国网重庆北碚供电公司 | 红岩三社柱上变 | 绿 | 91.5113
655 | 国网重庆北碚供电公司 | 红军院柱上变 | 绿 | 357.6577
656 | 国网重庆北碚供电公司 | 紫云台一期二组团公建（配） | 绿 | 704.2062
657 | 国网重庆北碚供电公司 | 紫云台一期二组团#5（配） | 绿 | 720.5608
658 | 国网重庆北碚供电公司 | 紫云台一期二组团#4（配） | 绿 | 708.4124
659 | 国网重庆北碚供电公司 | 紫云台一期二组团#3（配） | 绿 | 553.6289
660 | 国网重庆北碚供电公司 | 紫云台一期二组团#2（配） | 绿 | 547.2784
661 | 国网重庆北碚供电公司 | 紫云台一期二组团#1（配） | 绿 | 580.6598
662 | 国网重庆北碚供电公司 | 糖酒厂柱上变 | 绿 | 73.0309
663 | 国网重庆北碚供电公司 | 糖酒公司柱上变 | 绿 | 644.7835
664 | 国网重庆北碚供电公司 | 粮食仓库柱上变 | 绿 | 342.4041
665 | 国网重庆北碚供电公司 | 竹芸山水Ⅱ6#（配） | 绿 | 679.8845
666 | 国网重庆北碚供电公司 | 竹芸山水Ⅱ5#（配） | 绿 | 666.8206
667 | 国网重庆北碚供电公司 | 竹芸山水Ⅱ4#（配） | 绿 | 665.8062
668 | 国网重庆北碚供电公司 | 竹芸山水Ⅱ3#（配） | 绿 | 671.4969
669 | 国网重庆北碚供电公司 | 竹芸山水Ⅱ2#（配） | 绿 | 665.6825
670 | 国网重庆北碚供电公司 | 竹芸山水Ⅱ1#（配） | 绿 | 662.6144
671 | 国网重庆北碚供电公司 | 竹芸山水6#（配） | 绿 | 429.6443
672 | 国网重庆北碚供电公司 | 竹芸山水5#（配） | 绿 | 322.4619
673 | 国网重庆北碚供电公司 | 竹芸山水4#（配） | 绿 | 662.7381
674 | 国网重庆北碚供电公司 | 竹芸山水1#（配） | 绿 | 666.6474
675 | 国网重庆北碚供电公司 | 竹林沟柱上变压器 | 绿 | 177.3814
676 | 国网重庆北碚供电公司 | 竹林坝2柱上变 | 绿 | 82.1897
677 | 国网重庆北碚供电公司 | 竹木经营站（箱） | 绿 | 332
678 | 国网重庆北碚供电公司 | 竹元村柱上变压器 | 绿 | 171.6845
679 | 国网重庆北碚供电公司 | 竹云山水3#（配） | 绿 | 661.4763
680 | 国网重庆北碚供电公司 | 竹云山水2#（配） | 绿 | 663.3814
681 | 国网重庆北碚供电公司 | 童家院柱上变 | 绿 | 96.2433
682 | 国网重庆北碚供电公司 | 竞发物业（配） | 绿 | 521.0052
683 | 国网重庆北碚供电公司 | 窝道嘴柱上变 | 绿 | 85.9784
684 | 国网重庆北碚供电公司 | 税务大楼柱上变 | 绿 | 273.4103
685 | 国网重庆北碚供电公司 | 科艺房地产（箱） | 绿 | 437.2371
686 | 国网重庆北碚供电公司 | 科技校柱上变 | 绿 | 216.6103
687 | 国网重庆北碚供电公司 | 秀水四社柱上变 | 绿 | 102.0598
688 | 国网重庆北碚供电公司 | 福星名居（配） | 绿 | 210.2433
689 | 国网重庆北碚供电公司 | 祥和公寓（配）变压器 | 绿 | 534.3299
690 | 国网重庆北碚供电公司 | 社保局（箱）变压器 | 绿 | 561.5464
691 | 国网重庆北碚供电公司 | 磨纸园柱上公变 | 绿 | 80.9371
692 | 国网重庆北碚供电公司 | 磨滩街上柱上变 | 绿 | 431.0928
693 | 国网重庆北碚供电公司 | 磨滩后街柱上变 | 绿 | 171.4062
694 | 国网重庆北碚供电公司 | 磨滩99中学（箱）400 | 绿 | 331.6536
695 | 国网重庆北碚供电公司 | 碾子磅柱上变（歇马） | 绿 | 320
696 | 国网重庆北碚供电公司 | 碚峡路（箱）变压器 | 绿 | 548.7835
697 | 国网重庆北碚供电公司 | 碚峡路房管所（配） | 绿 | 359.0804
698 | 国网重庆北碚供电公司 | 碚峡路91#（配） | 绿 | 337.5546
699 | 国网重庆北碚供电公司 | 碚峡路277号（配） | 绿 | 560.1237
700 | 国网重庆北碚供电公司 | 碚峡路142#(配) | 绿 | 337.0722
701 | 国网重庆北碚供电公司 | 碚峡路110#（箱） | 绿 | 555.0722
702 | 国网重庆北碚供电公司 | 碚峡路#163(箱) | 绿 | 513.6371
703 | 国网重庆北碚供电公司 | 碚峡巷63#（箱） | 绿 | 418.4794
704 | 国网重庆北碚供电公司 | 碚峡巷62#（箱） | 绿 | 269.9258
705 | 国网重庆北碚供电公司 | 碚峡东路630（箱）变压器 | 绿 | 547.567
706 | 国网重庆北碚供电公司 | 碚城江畔#3公(配) | 绿 | 252
707 | 国网重庆北碚供电公司 | 碚城江畔#2公(配) | 绿 | 653.9299
708 | 国网重庆北碚供电公司 | 碚城江畔#1公(配) | 绿 | 663.332
709 | 国网重庆北碚供电公司 | 碚城光电2#（箱） | 绿 | 530.8454
710 | 国网重庆北碚供电公司 | 碚城光电1#（箱） | 绿 | 332.4948
711 | 国网重庆北碚供电公司 | 碚南大道88#（箱） | 绿 | 510.8454
712 | 国网重庆北碚供电公司 | 碚南大道201配电室3#配 | 绿 | 527.3196
713 | 国网重庆北碚供电公司 | 碚南大道201配电室2#配 | 绿 | 664.5938
714 | 国网重庆北碚供电公司 | 碚南大道201配电室1#配 | 绿 | 658.3835
715 | 国网重庆北碚供电公司 | 碑堡柱上变 | 绿 | 377.1918
716 | 国网重庆北碚供电公司 | 碑口水库柱上变 | 绿 | 89.666
717 | 国网重庆北碚供电公司 | 矸砖厂柱上变 | 绿 | 93.701
718 | 国网重庆北碚供电公司 | 石院4杆上杆杆上变 | 绿 | 84.8825
719 | 国网重庆北碚供电公司 | 石门洞柱上变 | 绿 | 80.2577
720 | 国网重庆北碚供电公司 | 石膏厂柱上变压器 | 绿 | 81.4814
721 | 国网重庆北碚供电公司 | 石碑口柱上变 | 绿 | 236.701
722 | 国网重庆北碚供电公司 | 石涧四社柱上变 | 绿 | 76.2268
723 | 国网重庆北碚供电公司 | 石涧一社柱上变 | 绿 | 171.9876
724 | 国网重庆北碚供电公司 | 石河清柱上变 | 绿 | 107.167
725 | 国网重庆北碚供电公司 | 石梁子柱上变 | 绿 | 88.8701
726 | 国网重庆北碚供电公司 | 石桥河沟柱上变 | 绿 | 40.6206
727 | 国网重庆北碚供电公司 | 石桥房地产配电室变压器 | 绿 | 555.3196
728 | 国网重庆北碚供电公司 | 石板坡柱上变压器 | 绿 | 169.3773
729 | 国网重庆北碚供电公司 | 石朝门柱上变 | 绿 | 162.8268
730 | 国网重庆北碚供电公司 | 石朝门柱上公变 | 绿 | 85.9845
731 | 国网重庆北碚供电公司 | 石幸福柱上变压器 | 绿 | 135.4845
732 | 国网重庆北碚供电公司 | 石岩村柱上变 | 绿 | 339.5093
733 | 国网重庆北碚供电公司 | 石岩村2#柱上变 | 绿 | 363.9918
734 | 国网重庆北碚供电公司 | 石岗堡柱上变压器 | 绿 | 94.9103
735 | 国网重庆北碚供电公司 | 石小区柱上变压器 | 绿 | 258.5258
736 | 国网重庆北碚供电公司 | 石家南垭柱上变 | 绿 | 390.9175
737 | 国网重庆北碚供电公司 | 石堰沟小区(箱) | 绿 | 533.9175
738 | 国网重庆北碚供电公司 | 石堰一社柱上变 | 绿 | 87.7536
739 | 国网重庆北碚供电公司 | 石坝街柱上变压器 | 绿 | 304.9814
740 | 国网重庆北碚供电公司 | 石坝学柱上变压器 | 绿 | 277.0825
741 | 国网重庆北碚供电公司 | 石嘴柱上变 | 绿 | 270.2268
742 | 国网重庆北碚供电公司 | 知青点柱上变 | 绿 | 168.3784
743 | 国网重庆北碚供电公司 | 盛世家园5#变 | 绿 | 836.3093
744 | 国网重庆北碚供电公司 | 盛世家园4#变 | 绿 | 817.0722
745 | 国网重庆北碚供电公司 | 盛世家园3#变 | 绿 | 839.4639
746 | 国网重庆北碚供电公司 | 盛世家园2#变 | 绿 | 677.9546
747 | 国网重庆北碚供电公司 | 盛世家园1#变 | 绿 | 836.4639
748 | 国网重庆北碚供电公司 | 盐井坝#5（箱）630 | 绿 | 567.0103
749 | 国网重庆北碚供电公司 | 盐井坝#4（箱）630 | 绿 | 666.5361
750 | 国网重庆北碚供电公司 | 盐井坝#3（箱）630 | 绿 | 510.2062
751 | 国网重庆北碚供电公司 | 盐井坝#2（箱）630 | 绿 | 526.9897
752 | 国网重庆北碚供电公司 | 盐井坝#1（箱）630 | 绿 | 521.8351
753 | 国网重庆北碚供电公司 | 皂角山柱上变 | 绿 | 164.9299
754 | 国网重庆北碚供电公司 | 皂桷树柱上变压器 | 绿 | 62.8588
755 | 国网重庆北碚供电公司 | 白院墙柱上变 | 绿 | 84.9763
756 | 国网重庆北碚供电公司 | 白果村杆上变 | 绿 | 47.6531
757 | 国网重庆北碚供电公司 | 白房子柱上变 | 绿 | 69.4495
758 | 国网重庆北碚供电公司 | 白房子柱上公变 | 绿 | 82.7526
759 | 国网重庆北碚供电公司 | 白岩柱上变压器 | 绿 | 45.1588
760 | 国网重庆北碚供电公司 | 白家湾柱上变 | 绿 | 163.9588
761 | 国网重庆北碚供电公司 | 白土顶杆上变 | 绿 | 162.5258
762 | 国网重庆北碚供电公司 | 白土坝柱上变 | 绿 | 164.6825
763 | 国网重庆北碚供电公司 | 白合4社(2)杆上变 | 绿 | 84.7938
764 | 国网重庆北碚供电公司 | 白合3社(1)杆上变 | 绿 | 91.0598
765 | 国网重庆北碚供电公司 | 畔溪名都9#箱变 | 绿 | 530.9278
766 | 国网重庆北碚供电公司 | 畔溪名都8#箱变 | 绿 | 534.2268
767 | 国网重庆北碚供电公司 | 畔溪名都7#（箱）变压器 | 绿 | 622.866
768 | 国网重庆北碚供电公司 | 畔溪名都6#（箱）变压器 | 绿 | 530.9485
769 | 国网重庆北碚供电公司 | 畔溪名都5#（箱）变压器 | 绿 | 537.3814
770 | 国网重庆北碚供电公司 | 畔溪名都4#（箱） | 绿 | 320
771 | 国网重庆北碚供电公司 | 畔溪名都3#（箱）变压器 | 绿 | 419.6082
772 | 国网重庆北碚供电公司 | 畔溪名都2#（箱）变压器 | 绿 | 525.4021
773 | 国网重庆北碚供电公司 | 畔溪名都1#（配） | 绿 | 525.4639
774 | 国网重庆北碚供电公司 | 电影院柱上变 | 绿 | 397.2825
775 | 国网重庆北碚供电公司 | 电力大厦（箱） | 绿 | 514.9485
776 | 国网重庆北碚供电公司 | 电力大厦#1配变 | 绿 | 554.2887
777 | 国网重庆北碚供电公司 | 电信宿舍柱上变 | 绿 | 344.9155
778 | 国网重庆北碚供电公司 | 电信大门（箱） | 绿 | 366.8247
779 | 国网重庆北碚供电公司 | 电信大门柱上变 | 绿 | 279.0309
780 | 国网重庆北碚供电公司 | 申虹（箱）400kVA | 绿 | 334.734
781 | 国网重庆北碚供电公司 | 田湾配变 | 绿 | 239.5773
782 | 国网重庆北碚供电公司 | 田家湾柱上变 | 绿 | 291.4639
783 | 国网重庆北碚供电公司 | 田园柱上变 | 绿 | 259.4124
784 | 国网重庆北碚供电公司 | 生辉物业柱上变 | 绿 | 134.4784
785 | 国网重庆北碚供电公司 | 生活区#2（配）800 | 绿 | 667.3402
786 | 国网重庆北碚供电公司 | 生活区#1（配）800 | 绿 | 661.0309
787 | 国网重庆北碚供电公司 | 生机湾柱上变 | 绿 | 66.8485
788 | 国网重庆北碚供电公司 | 甘子岩柱上变压器 | 绿 | 166.5155
789 | 国网重庆北碚供电公司 | 瓦铺子柱上变压器 | 绿 | 80.8629
790 | 国网重庆北碚供电公司 | 瓦窑湾柱上变压器 | 绿 | 86.4268
791 | 国网重庆北碚供电公司 | 瓦窑湾柱上变 | 绿 | 88.6969
792 | 国网重庆北碚供电公司 | 瓦厂配变 | 绿 | 169.4351
793 | 国网重庆北碚供电公司 | 瓦厂坪柱上变 | 绿 | 62.5691
794 | 国网重庆北碚供电公司 | 琨瑜府#9（配） | 绿 | 522.9485
795 | 国网重庆北碚供电公司 | 琨瑜府#8（配） | 绿 | 520.0206
796 | 国网重庆北碚供电公司 | 琨瑜府#6（配） | 绿 | 656.5031
797 | 国网重庆北碚供电公司 | 琨瑜府#5（配） | 绿 | 661.699
798 | 国网重庆北碚供电公司 | 琨瑜府#4（配） | 绿 | 672.4371
799 | 国网重庆北碚供电公司 | 琨瑜府#3（配） | 绿 | 656.5773
800 | 国网重庆北碚供电公司 | 琨瑜府#2（配） | 绿 | 662.1938
801 | 国网重庆北碚供电公司 | 琨瑜府#1（配） | 绿 | 656.5031
802 | 国网重庆北碚供电公司 | 琨瑜府#16（配） | 绿 | 661.9711
803 | 国网重庆北碚供电公司 | 琨瑜府#15（配） | 绿 | 664.1237
804 | 国网重庆北碚供电公司 | 琨瑜府#14（配） | 绿 | 252
805 | 国网重庆北碚供电公司 | 琨瑜府#13（配） | 绿 | 521.6495
806 | 国网重庆北碚供电公司 | 琨瑜府#12（配） | 绿 | 520.0619
807 | 国网重庆北碚供电公司 | 琨瑜府#11（配） | 绿 | 516.701
808 | 国网重庆北碚供电公司 | 琨瑜府#10（配） | 绿 | 520.8041
809 | 国网重庆北碚供电公司 | 班竹园柱上变压器 | 绿 | 67.5072
810 | 国网重庆北碚供电公司 | 珠渝物业（配） | 绿 | 461.1753
811 | 国网重庆北碚供电公司 | 环卫所宿舍(箱)变压器 | 绿 | 276.2784
812 | 国网重庆北碚供电公司 | 王朴村柱上变 | 绿 | 321.5216
813 | 国网重庆北碚供电公司 | 王家湾柱上变压器 | 绿 | 169.3196
814 | 国网重庆北碚供电公司 | 王家湾II柱上变 | 绿 | 162.0629
815 | 国网重庆北碚供电公司 | 王家梁子柱上变 | 绿 | 168.6412
816 | 国网重庆北碚供电公司 | 王家桥柱上变 | 绿 | 183.5608
817 | 国网重庆北碚供电公司 | 王家坝柱上变压器 | 绿 | 83.8722
818 | 国网重庆北碚供电公司 | 王家咀柱上变压器 | 绿 | 77.0278
819 | 国网重庆北碚供电公司 | 玉林3社(10)杆上变 | 绿 | 240.8186
820 | 国网重庆北碚供电公司 | 玉兰3杆上变 | 绿 | 86.1082
821 | 国网重庆北碚供电公司 | 猴儿桥柱上变 | 绿 | 156.167
822 | 国网重庆北碚供电公司 | 狮子弯柱上变 | 绿 | 145.4866
823 | 国网重庆北碚供电公司 | 狮子坝柱上变 | 绿 | 52.2351
824 | 国网重庆北碚供电公司 | 独石桥（箱）100KVA | 绿 | 102.3948
825 | 国网重庆北碚供电公司 | 独石桥柱上变 | 绿 | 80.0103
826 | 国网重庆北碚供电公司 | 独瓦厂柱上变压器 | 绿 | 109.9794
827 | 国网重庆北碚供电公司 | 狗脚湾柱上变 | 绿 | 80.2536
828 | 国网重庆北碚供电公司 | 状元府第9#(配) | 绿 | 906.2062
829 | 国网重庆北碚供电公司 | 状元府第8#(配) | 绿 | 891.7629
830 | 国网重庆北碚供电公司 | 状元府第7#(配) | 绿 | 868.0722
831 | 国网重庆北碚供电公司 | 状元府第6#(配) | 绿 | 520.6598
832 | 国网重庆北碚供电公司 | 状元府第5#(配) | 绿 | 531.3814
833 | 国网重庆北碚供电公司 | 状元府第4#(配) | 绿 | 527.4845
834 | 国网重庆北碚供电公司 | 状元府第3#(配) | 绿 | 551.6289
835 | 国网重庆北碚供电公司 | 状元府第2#(配) | 绿 | 539.9381
836 | 国网重庆北碚供电公司 | 状元府第13#(配) | 绿 | 536.8866
837 | 国网重庆北碚供电公司 | 状元府第12#(配) | 绿 | 858.1856
838 | 国网重庆北碚供电公司 | 状元府第11#(配) | 绿 | 844.0825
839 | 国网重庆北碚供电公司 | 状元府第10#(配) | 绿 | 832.6598
840 | 国网重庆北碚供电公司 | 状元府第1#(配) | 绿 | 520.7629
841 | 国网重庆北碚供电公司 | 特钢宿舍(配)变压器 | 绿 | 333.1753
842 | 国网重庆北碚供电公司 | 牛皇学校杆上变 | 绿 | 184.3546
843 | 国网重庆北碚供电公司 | 牛皇博塑杆上变 | 绿 | 331.2
844 | 国网重庆北碚供电公司 | 牛皇8社杆上变 | 绿 | 164.5031
845 | 国网重庆北碚供电公司 | 牛皇7社杆上变 | 绿 | 44.6345
846 | 国网重庆北碚供电公司 | 牛皇2社杆上变 | 绿 | 212.4082
847 | 国网重庆北碚供电公司 | 牛市村柱上变 | 绿 | 172.7423
848 | 国网重庆北碚供电公司 | 牛市口二柱上变 | 绿 | 164.0423
849 | 国网重庆北碚供电公司 | 牛市一柱上变 | 绿 | 85.9876
850 | 国网重庆北碚供电公司 | 牌坊湾柱上变 | 绿 | 335.6619
851 | 国网重庆北碚供电公司 | 牌坊湾三岔口(箱) | 绿 | 355.0845
852 | 国网重庆北碚供电公司 | 牌坊柱上变（歇马） | 绿 | 84.7258
853 | 国网重庆北碚供电公司 | 燕家坝柱上变 | 绿 | 167.466
854 | 国网重庆北碚供电公司 | 燎原柱上变 | 绿 | 386.6309
855 | 国网重庆北碚供电公司 | 燎原(箱) | 绿 | 324.8124
856 | 国网重庆北碚供电公司 | 燃气站柱上变压器 | 绿 | 91.5376
857 | 国网重庆北碚供电公司 | 燃气公司2#箱变 | 绿 | 417.6753
858 | 国网重庆北碚供电公司 | 燃气公司1#箱变 | 绿 | 413.1907
859 | 国网重庆北碚供电公司 | 燃料公司（配） | 绿 | 329.3526
860 | 国网重庆北碚供电公司 | 熊家院廉租房（箱） | 绿 | 350.0371
861 | 国网重庆北碚供电公司 | 煤矿工人疗养院（箱） | 绿 | 328.7464
862 | 国网重庆北碚供电公司 | 焦场柱上变 | 绿 | 166.7031
863 | 国网重庆北碚供电公司 | 烟草家属（箱）变压器 | 绿 | 167.0392
864 | 国网重庆北碚供电公司 | 烟草公司（箱）变压器 | 绿 | 346.1155
865 | 国网重庆北碚供电公司 | 烟草公司2#变 | 绿 | 422.9021
866 | 国网重庆北碚供电公司 | 烟草公司1#变 | 绿 | 330.6763
867 | 国网重庆北碚供电公司 | 烂泡林柱上变 | 绿 | 161.4309
868 | 国网重庆北碚供电公司 | 炮台杆上变 | 绿 | 40.2938
869 | 国网重庆北碚供电公司 | 灰坝柱上变压器 | 绿 | 140.501
870 | 国网重庆北碚供电公司 | 灯塔大厦(箱) | 绿 | 445.0309
871 | 国网重庆北碚供电公司 | 瀛丹物业（箱） | 绿 | 611.2371
872 | 国网重庆北碚供电公司 | 瀛丹消防柱上变 | 绿 | 200.0412
873 | 国网重庆北碚供电公司 | 瀛丹2#柱上变压器 | 绿 | 328.1649
874 | 国网重庆北碚供电公司 | 瀛丹1#柱上变压器 | 绿 | 350.7299
875 | 国网重庆北碚供电公司 | 澄江经济适用房3#（箱） | 绿 | 525.2165
876 | 国网重庆北碚供电公司 | 澄江经济适用房2#(箱) | 绿 | 412.1237
877 | 国网重庆北碚供电公司 | 澄江经济适用房1#(配) | 绿 | 260.3814
878 | 国网重庆北碚供电公司 | 澄江村4号公变 | 绿 | 402.8299
879 | 国网重庆北碚供电公司 | 澄江村3号公变（箱） | 绿 | 521.1753
880 | 国网重庆北碚供电公司 | 澄江村2号公变 | 绿 | 522.9485
881 | 国网重庆北碚供电公司 | 澄江村1号公变 | 绿 | 520.5979
882 | 国网重庆北碚供电公司 | 澄江政府停车场（箱） | 绿 | 320.5814
883 | 国网重庆北碚供电公司 | 澄江农民新村（配） | 绿 | 206.5897
884 | 国网重庆北碚供电公司 | 潘家湾柱上变（歇马） | 绿 | 170.268
885 | 国网重庆北碚供电公司 | 潘家湾柱上变 | 绿 | 73.3278
886 | 国网重庆北碚供电公司 | 潘家岩柱上变压器 | 绿 | 171.5485
887 | 国网重庆北碚供电公司 | 滩子口小学柱上变 | 绿 | 368.4392
888 | 国网重庆北碚供电公司 | 滨江路#5停车场(箱) | 绿 | 320.0742
889 | 国网重庆北碚供电公司 | 滨江路#4停车场(箱) | 绿 | 504
890 | 国网重庆北碚供电公司 | 滨江路#3停车场(箱) | 绿 | 320
891 | 国网重庆北碚供电公司 | 滨江路#2停车场(箱) | 绿 | 320
892 | 国网重庆北碚供电公司 | 滨江路#1停车场（箱） | 绿 | 400
893 | 国网重庆北碚供电公司 | 滨江公园（箱） | 绿 | 331.1093
894 | 国网重庆北碚供电公司 | 湾塘柱上变 | 绿 | 353.3402
895 | 国网重庆北碚供电公司 | 湖岸雅筑（箱）变压器 | 绿 | 441.8763
896 | 国网重庆北碚供电公司 | 温泉谷安置房三期#7（配） | 绿 | 640
897 | 国网重庆北碚供电公司 | 温泉谷安置房三期#6（配） | 绿 | 651.4804
898 | 国网重庆北碚供电公司 | 温泉谷安置房三期#5（配） | 绿 | 650.0701
899 | 国网重庆北碚供电公司 | 温泉谷安置房三期#4（配） | 绿 | 406.7423
900 | 国网重庆北碚供电公司 | 温泉谷安置房三期#3（配） | 绿 | 404.268
901 | 国网重庆北碚供电公司 | 温泉谷安置房三期#2（配） | 绿 | 508.1237
902 | 国网重庆北碚供电公司 | 温泉谷安置房三期#1（配） | 绿 | 504.2268
903 | 国网重庆北碚供电公司 | 温家桥公用箱变630kVA变压器配电变压器 | 绿 | 574.7505
904 | 国网重庆北碚供电公司 | 渡槽柱上变 | 绿 | 81.8959
905 | 国网重庆北碚供电公司 | 渝集公司（配） | 绿 | 535.6495
906 | 国网重庆北碚供电公司 | 渝碚建司（配） | 绿 | 542.6392
907 | 国网重庆北碚供电公司 | 渝江厂柱上变 | 绿 | 264.6866
908 | 国网重庆北碚供电公司 | 渝江丽都（箱） | 绿 | 669.2701
909 | 国网重庆北碚供电公司 | 渝广高速静观服务区充电站#2（箱） | 绿 | 733.5464
910 | 国网重庆北碚供电公司 | 渝广高速静观服务区充电站#1（箱） | 绿 | 504.1856
911 | 国网重庆北碚供电公司 | 渝南花园630KVA箱变压器 | 绿 | 562.1443
912 | 国网重庆北碚供电公司 | 渝南花园1000kvA箱变压器 | 绿 | 843.5773
913 | 国网重庆北碚供电公司 | 渝兴物业（配） | 绿 | 375.9381
914 | 国网重庆北碚供电公司 | 混家沟柱上变 | 绿 | 92.1299
915 | 国网重庆北碚供电公司 | 海峡两岸柱上变 | 绿 | 160.1237
916 | 国网重庆北碚供电公司 | 海屋恒业3#（箱） | 绿 | 441.8763
917 | 国网重庆北碚供电公司 | 海屋恒业2#（箱） | 绿 | 681.9876
918 | 国网重庆北碚供电公司 | 海屋恒业1#（箱） | 绿 | 686.7876
919 | 国网重庆北碚供电公司 | 海宇西苑3#（配） | 绿 | 687.0845
920 | 国网重庆北碚供电公司 | 海宇西苑2#（配） | 绿 | 671.101
921 | 国网重庆北碚供电公司 | 海宇西苑1#（配） | 绿 | 675.332
922 | 国网重庆北碚供电公司 | 海上海#2（配） | 绿 | 669.5175
923 | 国网重庆北碚供电公司 | 海上海#1（配） | 绿 | 665.6577
924 | 国网重庆北碚供电公司 | 浦陵厂2柱上变 | 绿 | 356.0206
925 | 国网重庆北碚供电公司 | 浦陵厂1柱上变 | 绿 | 330.8763
926 | 国网重庆北碚供电公司 | 浦沟湾柱上变压器 | 绿 | 69.766
927 | 国网重庆北碚供电公司 | 洞湾柱上变 | 绿 | 80.8351
928 | 国网重庆北碚供电公司 | 洞子沟柱上变 | 绿 | 65.6052
929 | 国网重庆北碚供电公司 | 洞子沟杆上变 | 绿 | 81.8216
930 | 国网重庆北碚供电公司 | 洞坑学校柱上变 | 绿 | 88.0206
931 | 国网重庆北碚供电公司 | 洗衣机厂宿舍柱上变 | 绿 | 164.7938
932 | 国网重庆北碚供电公司 | 泰盛花园(配) | 绿 | 537.0103
933 | 国网重庆北碚供电公司 | 泰吉滨江4#（配） | 绿 | 657.1216
934 | 国网重庆北碚供电公司 | 泰吉滨江3#（配） | 绿 | 688.2474
935 | 国网重庆北碚供电公司 | 泰吉滨江#9（配） | 绿 | 698.2928
936 | 国网重庆北碚供电公司 | 泰吉滨江#8（配） | 绿 | 688.2474
937 | 国网重庆北碚供电公司 | 泰吉滨江#7（配） | 绿 | 702.3753
938 | 国网重庆北碚供电公司 | 泰吉滨江#6（配） | 绿 | 683.101
939 | 国网重庆北碚供电公司 | 泰吉滨江#5（配） | 绿 | 677.0144
940 | 国网重庆北碚供电公司 | 泰吉滨江#2（配） | 绿 | 684.5856
941 | 国网重庆北碚供电公司 | 泰吉滨江#1（配） | 绿 | 680.5773
942 | 国网重庆北碚供电公司 | 泰吉滨江#11（配） | 绿 | 692.3052
943 | 国网重庆北碚供电公司 | 泰吉滨江#10（配） | 绿 | 718.9773
944 | 国网重庆北碚供电公司 | 泰勒物业2#（配） | 绿 | 332.5072
945 | 国网重庆北碚供电公司 | 泰勒物业1#（配） | 绿 | 336.4907
946 | 国网重庆北碚供电公司 | 泰勒大厦配电室变压器 | 绿 | 456.3299
947 | 国网重庆北碚供电公司 | 法院柱上变 | 绿 | 355.0515
948 | 国网重庆北碚供电公司 | 法院4#（箱） | 绿 | 266.9485
949 | 国网重庆北碚供电公司 | 法院3#（箱） | 绿 | 264.2577
950 | 国网重庆北碚供电公司 | 法院2#（箱） | 绿 | 663.7278
951 | 国网重庆北碚供电公司 | 法院1#（箱） | 绿 | 669.0969
952 | 国网重庆北碚供电公司 | 沿海赛洛城#9（配） | 绿 | 421.1237
953 | 国网重庆北碚供电公司 | 沿海赛洛城#8（配） | 绿 | 535.0309
954 | 国网重庆北碚供电公司 | 沿海赛洛城#7（配） | 绿 | 460.8196
955 | 国网重庆北碚供电公司 | 沿海赛洛城#6（配） | 绿 | 432.3505
956 | 国网重庆北碚供电公司 | 沿海赛洛城#5（配） | 绿 | 421.2629
957 | 国网重庆北碚供电公司 | 沿海赛洛城#5公建（配） | 绿 | 400.4794
958 | 国网重庆北碚供电公司 | 沿海赛洛城#4（配） | 绿 | 528.2887
959 | 国网重庆北碚供电公司 | 沿海赛洛城#4公建（配） | 绿 | 432.0258
960 | 国网重庆北碚供电公司 | 沿海赛洛城#3（配） | 绿 | 421.3196
961 | 国网重庆北碚供电公司 | 沿海赛洛城#3公建（配） | 绿 | 405.134
962 | 国网重庆北碚供电公司 | 沿海赛洛城#2（配） | 绿 | 432.799
963 | 国网重庆北碚供电公司 | 沿海赛洛城#2公建（配） | 绿 | 418.6495
964 | 国网重庆北碚供电公司 | 沿海赛洛城#1（配） | 绿 | 426.5897
965 | 国网重庆北碚供电公司 | 沿海赛洛城#1公建（配） | 绿 | 414.2113
966 | 国网重庆北碚供电公司 | 沿海赛洛城#14（配） | 绿 | 427.5876
967 | 国网重庆北碚供电公司 | 沿海赛洛城#13（配） | 绿 | 418.7732
968 | 国网重庆北碚供电公司 | 沿海赛洛城#12（配） | 绿 | 527.0928
969 | 国网重庆北碚供电公司 | 沿海赛洛城#11（配） | 绿 | 422.9485
970 | 国网重庆北碚供电公司 | 沿海赛洛城#10（配） | 绿 | 425.4072
971 | 国网重庆北碚供电公司 | 油箱厂柱上变 | 绿 | 362.099
972 | 国网重庆北碚供电公司 | 河水湾柱上变 | 绿 | 82.533
973 | 国网重庆北碚供电公司 | 河家湾柱上变 | 绿 | 23.6948
974 | 国网重庆北碚供电公司 | 河坝李子湾杆上变 | 绿 | 83.299
975 | 国网重庆北碚供电公司 | 河坝新屋咀（1）杆上变 | 绿 | 87.3299
976 | 国网重庆北碚供电公司 | 河坝岛石桥(2)杆上变 | 绿 | 186.4247
977 | 国网重庆北碚供电公司 | 河坝2社杆上变 | 绿 | 95.3371
978 | 国网重庆北碚供电公司 | 河嘉村78号(箱)变压器 | 绿 | 333.4969
979 | 国网重庆北碚供电公司 | 河嘉村#141（箱） | 绿 | 65.1711
980 | 国网重庆北碚供电公司 | 河咀柱上变 | 绿 | 86.2536
981 | 国网重庆北碚供电公司 | 沪渝村柱上变 | 绿 | 281.2887
982 | 国网重庆北碚供电公司 | 沙嘴柱上变 | 绿 | 134.5979
983 | 国网重庆北碚供电公司 | 沙咀柱上变 | 绿 | 48.7912
984 | 国网重庆北碚供电公司 | 汽修厂柱上变 | 绿 | 414.5773
985 | 国网重庆北碚供电公司 | 江山领秀2#(配) | 绿 | 681.7897
986 | 国网重庆北碚供电公司 | 江山领秀1#(配) | 绿 | 700.6186
987 | 国网重庆北碚供电公司 | 江山小区柱上变压器 | 绿 | 269.3196
988 | 国网重庆北碚供电公司 | 江山八柱上变 | 绿 | 85.3072
989 | 国网重庆北碚供电公司 | 江山九柱上变压器 | 绿 | 142.5268
990 | 国网重庆北碚供电公司 | 江山七柱上变压器 | 绿 | 65.0351
991 | 国网重庆北碚供电公司 | 江山一柱上变压器 | 绿 | 43.9603
992 | 国网重庆北碚供电公司 | 江坪线许家垭口柱上变 | 绿 | 51.134
993 | 国网重庆北碚供电公司 | 江坪线茶厂1柱上变 | 绿 | 327.1629
994 | 国网重庆北碚供电公司 | 江坪线土墙院柱上变 | 绿 | 164.5649
995 | 国网重庆北碚供电公司 | 江北中学（配） | 绿 | 707.4474
996 | 国网重庆北碚供电公司 | 江临大冲湾杆上变 | 绿 | 96.9732
997 | 国网重庆北碚供电公司 | 江临7社(3)杆上变 | 绿 | 171.5876
998 | 国网重庆北碚供电公司 | 江临5社(2)杆上变 | 绿 | 88.6103
999 | 国网重庆北碚供电公司 | 江临2社(1)杆上变 | 绿 | 85.3423
1000 | 国网重庆北碚供电公司 | 永远织布厂（箱) | 绿 | 631.6495
1001 | 国网重庆北碚供电公司 | 永远田坝子柱上变 | 绿 | 40.2784
1002 | 国网重庆北碚供电公司 | 永达实业（配） | 绿 | 681.4186
1003 | 国网重庆北碚供电公司 | 永目村柱上变 | 绿 | 91.8052
1004 | 国网重庆北碚供电公司 | 永目二社柱上变 | 绿 | 186.5052
1005 | 国网重庆北碚供电公司 | 永安五柱上公变 | 绿 | 89.9495
1006 | 国网重庆北碚供电公司 | 永乐石堰口杆上变 | 绿 | 87.167
1007 | 国网重庆北碚供电公司 | 永乐5社(1)杆上变 | 绿 | 82.5567
1008 | 国网重庆北碚供电公司 | 水鸭柱上变 | 绿 | 190.2701
1009 | 国网重庆北碚供电公司 | 水田村柱上变 | 绿 | 64.2165
1010 | 国网重庆北碚供电公司 | 水墨江山二期#2（配） | 绿 | 515.2165
1011 | 国网重庆北碚供电公司 | 水墨江山二期#1（配） | 绿 | 537.0722
1012 | 国网重庆北碚供电公司 | 水墨江山#8（配） | 绿 | 417.1031
1013 | 国网重庆北碚供电公司 | 水墨江山#7（配） | 绿 | 400.8969
1014 | 国网重庆北碚供电公司 | 水墨江山#6（配） | 绿 | 531.1134
1015 | 国网重庆北碚供电公司 | 水墨江山#5（配） | 绿 | 535.2165
1016 | 国网重庆北碚供电公司 | 水墨江山#4（配） | 绿 | 527.5258
1017 | 国网重庆北碚供电公司 | 水墨江山#3（配） | 绿 | 537.0515
1018 | 国网重庆北碚供电公司 | 水墨江山#2（配）800 | 绿 | 672.4866
1019 | 国网重庆北碚供电公司 | 水墨江山#1（配）800 | 绿 | 686.5402
1020 | 国网重庆北碚供电公司 | 水厂（箱） | 绿 | 336.1938
1021 | 国网重庆北碚供电公司 | 水井湾柱上变 | 绿 | 93.5866
1022 | 国网重庆北碚供电公司 | 水东灰坝柱上变 | 绿 | 84.5155
1023 | 国网重庆北碚供电公司 | 水东村柱上变 | 绿 | 177.0598
1024 | 国网重庆北碚供电公司 | 民新黄家池塘杆上变 | 绿 | 87.3918
1025 | 国网重庆北碚供电公司 | 毛背沱#1(箱) | 绿 | 350.866
1026 | 国网重庆北碚供电公司 | 毛狗洞柱上变压器 | 绿 | 88.1433
1027 | 国网重庆北碚供电公司 | 残联（箱） | 绿 | 411.2887
1028 | 国网重庆北碚供电公司 | 武装部（箱） | 绿 | 549.4227
1029 | 国网重庆北碚供电公司 | 武装部柱上变 | 绿 | 363.299
1030 | 国网重庆北碚供电公司 | 步云香榭(配)变压器 | 绿 | 845.3093
1031 | 国网重庆北碚供电公司 | 正隆红桂林5#(配) | 绿 | 414.0567
1032 | 国网重庆北碚供电公司 | 正隆红桂林4#(配) | 绿 | 672.3134
1033 | 国网重庆北碚供电公司 | 正隆红桂林3#（配） | 绿 | 664.7918
1034 | 国网重庆北碚供电公司 | 正隆红桂林2#（配） | 绿 | 666.7216
1035 | 国网重庆北碚供电公司 | 正隆红桂林1#（配） | 绿 | 663.134
1036 | 国网重庆北碚供电公司 | 正源橡源#2（配） | 绿 | 423.4124
1037 | 国网重庆北碚供电公司 | 正源橡源#1（配） | 绿 | 495.4588
1038 | 国网重庆北碚供电公司 | 正义路B区停车场(箱) | 绿 | 320.0495
1039 | 国网重庆北碚供电公司 | 歇马骑龙柱上变 | 绿 | 449.5134
1040 | 国网重庆北碚供电公司 | 歇马马安山柱上变 | 绿 | 73.7649
1041 | 国网重庆北碚供电公司 | 歇马莲池小学柱上变 | 绿 | 84.7381
1042 | 国网重庆北碚供电公司 | 歇马团竹林柱上变 | 绿 | 89.5072
1043 | 国网重庆北碚供电公司 | 歇马供电所柱上变 | 绿 | 262.6082
1044 | 国网重庆北碚供电公司 | 歇马中心花园2#变 | 绿 | 532.0206
1045 | 国网重庆北碚供电公司 | 歇马中心花园1#变 | 绿 | 682.5567
1046 | 国网重庆北碚供电公司 | 橙子树柱上变压器 | 绿 | 89.4887
1047 | 国网重庆北碚供电公司 | 樾景台#9（配） | 绿 | 327.7072
1048 | 国网重庆北碚供电公司 | 樾景台#8（配） | 绿 | 666.5732
1049 | 国网重庆北碚供电公司 | 樾景台#7（配） | 绿 | 668.3546
1050 | 国网重庆北碚供电公司 | 樾景台#6（配） | 绿 | 657.9381
1051 | 国网重庆北碚供电公司 | 樾景台#5（配） | 绿 | 524.5361
1052 | 国网重庆北碚供电公司 | 樾景台#4（配） | 绿 | 538.3299
1053 | 国网重庆北碚供电公司 | 樾景台#3（配） | 绿 | 400.433
1054 | 国网重庆北碚供电公司 | 樾景台#11（配） | 绿 | 655.1918
1055 | 国网重庆北碚供电公司 | 樾景台#10（配） | 绿 | 657.468
1056 | 国网重庆北碚供电公司 | 横街柱上变 | 绿 | 509.1216
1057 | 国网重庆北碚供电公司 | 榨菜厂柱上变压器 | 绿 | 58.068
1058 | 国网重庆北碚供电公司 | 楼房沟柱上变 | 绿 | 468.6392
1059 | 国网重庆北碚供电公司 | 楼房柱上变 | 绿 | 163.6619
1060 | 国网重庆北碚供电公司 | 楼房子柱上公变 | 绿 | 84.0021
1061 | 国网重庆北碚供电公司 | 楼房3柱上变 | 绿 | 66.5918
1062 | 国网重庆北碚供电公司 | 楼房1柱上变 | 绿 | 91.5206
1063 | 国网重庆北碚供电公司 | 楼坊1社(1)杆上变 | 绿 | 192.8474
1064 | 国网重庆北碚供电公司 | 楠木树柱上变 | 绿 | 82.5155
1065 | 国网重庆北碚供电公司 | 棕林村杆上变 | 绿 | 90.5649
1066 | 国网重庆北碚供电公司 | 棉花石柱上变压器 | 绿 | 83.1113
1067 | 国网重庆北碚供电公司 | 检察院柱上变 | 绿 | 383.068
1068 | 国网重庆北碚供电公司 | 检察院宿舍2#（配） | 绿 | 406.6031
1069 | 国网重庆北碚供电公司 | 检察院宿舍1#（配） | 绿 | 414.4433
1070 | 国网重庆北碚供电公司 | 梨树五社柱上变 | 绿 | 83.1052
1071 | 国网重庆北碚供电公司 | 梨子磅柱上变压器 | 绿 | 58.6845
1072 | 国网重庆北碚供电公司 | 梨园村柱上变 | 绿 | 336.1753
1073 | 国网重庆北碚供电公司 | 梨园村77#柱上变 | 绿 | 370.4247
1074 | 国网重庆北碚供电公司 | 梨园村21#(配) | 绿 | 397.2082
1075 | 国网重庆北碚供电公司 | 梨园村20#(配) | 绿 | 278.3505
1076 | 国网重庆北碚供电公司 | 梨园村19#柱上变 | 绿 | 356.4206
1077 | 国网重庆北碚供电公司 | 梨园村#3(配)变 | 绿 | 534.7835
1078 | 国网重庆北碚供电公司 | 梨园村#254（箱） | 绿 | 413.8247
1079 | 国网重庆北碚供电公司 | 梨园村#2(配)变 | 绿 | 533.1546
1080 | 国网重庆北碚供电公司 | 梨园村#1(配)变 | 绿 | 557.4433
1081 | 国网重庆北碚供电公司 | 梅花山1#(箱) | 绿 | 325.3691
1082 | 国网重庆北碚供电公司 | 梅家湾柱上变压器 | 绿 | 273.9062
1083 | 国网重庆北碚供电公司 | 桩子柱上变 | 绿 | 85.6938
1084 | 国网重庆北碚供电公司 | 桥堡柱上变 | 绿 | 85.2
1085 | 国网重庆北碚供电公司 | 桥堡2柱上变 | 绿 | 170.9299
1086 | 国网重庆北碚供电公司 | 桥亭公变柱上变 | 绿 | 333.6825
1087 | 国网重庆北碚供电公司 | 桥亭七社柱上变 | 绿 | 84.3763
1088 | 国网重庆北碚供电公司 | 桐子湾柱上变 | 绿 | 94.9876
1089 | 国网重庆北碚供电公司 | 桉子湾柱上变压器 | 绿 | 82.0335
1090 | 国网重庆北碚供电公司 | 桃子园柱上变 | 绿 | 122.6515
1091 | 国网重庆北碚供电公司 | 桃垭村配变 | 绿 | 46.699
1092 | 国网重庆北碚供电公司 | 桂香苑#2（配） | 绿 | 552.0412
1093 | 国网重庆北碚供电公司 | 桂香苑#1（配） | 绿 | 707.0268
1094 | 国网重庆北碚供电公司 | 桂花苑#2（配） | 绿 | 536.1237
1095 | 国网重庆北碚供电公司 | 桂花苑#1（配） | 绿 | 562.0619
1096 | 国网重庆北碚供电公司 | 桂花庄柱上变 | 绿 | 251.5381
1097 | 国网重庆北碚供电公司 | 栽田柱上变 | 绿 | 346.6598
1098 | 国网重庆北碚供电公司 | 栀子花柱上变 | 绿 | 196.767
1099 | 国网重庆北碚供电公司 | 柳车站柱上变 | 绿 | 344.5691
1100 | 国网重庆北碚供电公司 | 柳荫二社柱上变压器 | 绿 | 90.2
1101 | 国网重庆北碚供电公司 | 柳老街柱上变压器 | 绿 | 288.2165
1102 | 国网重庆北碚供电公司 | 柳林苑Ⅱ#（箱） | 绿 | 332.3464
1103 | 国网重庆北碚供电公司 | 柳林苑Ⅰ#（箱） | 绿 | 522.3918
1104 | 国网重庆北碚供电公司 | 柳小柱上变压器 | 绿 | 279.1052
1105 | 国网重庆北碚供电公司 | 柳园（公变） | 绿 | 432.7062
1106 | 国网重庆北碚供电公司 | 柳南街柱上变 | 绿 | 333.4351
1107 | 国网重庆北碚供电公司 | 柳北街柱上变压器 | 绿 | 334.1526
1108 | 国网重庆北碚供电公司 | 柳北二柱上变 | 绿 | 188.2928
1109 | 国网重庆北碚供电公司 | 柑研所小区2#配变 | 绿 | 271.567
1110 | 国网重庆北碚供电公司 | 柑研所小区1#配变 | 绿 | 529.9381
1111 | 国网重庆北碚供电公司 | 柑研所#5（箱）400 | 绿 | 324.7505
1112 | 国网重庆北碚供电公司 | 柑研所#4（箱）500 | 绿 | 407.0103
1113 | 国网重庆北碚供电公司 | 柑研所#3（箱）500 | 绿 | 408.3464
1114 | 国网重庆北碚供电公司 | 柑研所#1（箱）400 | 绿 | 324.6268
1115 | 国网重庆北碚供电公司 | 柑橘研究所2#箱（1）配400KVA | 绿 | 323.9959
1116 | 国网重庆北碚供电公司 | 柑子树柱上变 | 绿 | 298.8371
1117 | 国网重庆北碚供电公司 | 柏树林杆上变 | 绿 | 81.732
1118 | 国网重庆北碚供电公司 | 柏树嘴柱上变 | 绿 | 156.7165
1119 | 国网重庆北碚供电公司 | 柏林湾柱上变 | 绿 | 40.0278
1120 | 国网重庆北碚供电公司 | 柏杨坪柱上变压器 | 绿 | 174.7216
1121 | 国网重庆北碚供电公司 | 枣子树柱上变压器 | 绿 | 158.4351
1122 | 国网重庆北碚供电公司 | 林田花园(箱) | 绿 | 558.7216
1123 | 国网重庆北碚供电公司 | 林机厂（箱） | 绿 | 331.6412
1124 | 国网重庆北碚供电公司 | 林产品（配） | 绿 | 533.7938
1125 | 国网重庆北碚供电公司 | 板沟柱上变 | 绿 | 57.5402
1126 | 国网重庆北碚供电公司 | 板沟农排柱上变 | 绿 | 85.9443
1127 | 国网重庆北碚供电公司 | 板沟六社柱上变压器 | 绿 | 151.3155
1128 | 国网重庆北碚供电公司 | 板沟三社柱上公变 | 绿 | 175.9619
1129 | 国网重庆北碚供电公司 | 板板桥柱上变 | 绿 | 88.8485
1130 | 国网重庆北碚供电公司 | 松树堡柱上变压器 | 绿 | 89.6649
1131 | 国网重庆北碚供电公司 | 松柏二杆上变 | 绿 | 89.3557
1132 | 国网重庆北碚供电公司 | 松林王家湾柱上变 | 绿 | 250.0433
1133 | 国网重庆北碚供电公司 | 杨柳坡柱上变 | 绿 | 163.9649
1134 | 国网重庆北碚供电公司 | 杨家寨柱上变压器 | 绿 | 167.4335
1135 | 国网重庆北碚供电公司 | 杜家坝杆上变 | 绿 | 85.2825
1136 | 国网重庆北碚供电公司 | 杜家喆拓杆上变 | 绿 | 84.5979
1137 | 国网重庆北碚供电公司 | 村镇开发公司2#柱上变 | 绿 | 337.4186
1138 | 国网重庆北碚供电公司 | 村镇开发公司1#柱上变 | 绿 | 349.8021
1139 | 国网重庆北碚供电公司 | 材料研究所2#箱变压器 | 绿 | 547.4639
1140 | 国网重庆北碚供电公司 | 材料研究所1#箱变压器 | 绿 | 538.9072
1141 | 国网重庆北碚供电公司 | 材料所大门箱 | 绿 | 350.9588
1142 | 国网重庆北碚供电公司 | 李祥国集资房杆上变 | 绿 | 348.7876
1143 | 国网重庆北碚供电公司 | 李家岩柱上变 | 绿 | 86.9216
1144 | 国网重庆北碚供电公司 | 李家堡柱上变压器 | 绿 | 82.1278
1145 | 国网重庆北碚供电公司 | 李家口柱上变压器 | 绿 | 85.9629
1146 | 国网重庆北碚供电公司 | 李子堡柱上变 | 绿 | 164.7423
1147 | 国网重庆北碚供电公司 | 李子坝柱上变 | 绿 | 61.9371
1148 | 国网重庆北碚供电公司 | 机房柱上变 | 绿 | 379.7897
1149 | 国网重庆北碚供电公司 | 朱家湾柱上变 | 绿 | 169.6866
1150 | 国网重庆北碚供电公司 | 木工房柱上变 | 绿 | 192.24
1151 | 国网重庆北碚供电公司 | 朝高柱上变 | 绿 | 344.7546
1152 | 国网重庆北碚供电公司 | 朝阳粮食购销公司柱上变 | 绿 | 357.1505
1153 | 国网重庆北碚供电公司 | 朝阳派出所柱上变 | 绿 | 340.6701
1154 | 国网重庆北碚供电公司 | 朝阳农贸变压器 | 绿 | 576.1031
1155 | 国网重庆北碚供电公司 | 朝阳2#(配) | 绿 | 1199.2577
1156 | 国网重庆北碚供电公司 | 朝阳1#(配) | 绿 | 1088.6186
1157 | 国网重庆北碚供电公司 | 朝派集资房(配) | 绿 | 262.732
1158 | 国网重庆北碚供电公司 | 望牛石柱上变压器 | 绿 | 252.3216
1159 | 国网重庆北碚供电公司 | 服务大楼(箱) | 绿 | 520.3918
1160 | 国网重庆北碚供电公司 | 月新村柱上变 | 绿 | 397.9134
1161 | 国网重庆北碚供电公司 | 月新村川煤柱上变 | 绿 | 282.8454
1162 | 国网重庆北碚供电公司 | 月华村柱上变 | 绿 | 357.6701
1163 | 国网重庆北碚供电公司 | 月光村柱上变 | 绿 | 379.2206
1164 | 国网重庆北碚供电公司 | 月亮田（城区）柱上变 | 绿 | 346.5732
1165 | 国网重庆北碚供电公司 | 月亮田配电房柱上变 | 绿 | 383.68
1166 | 国网重庆北碚供电公司 | 月亮田城建柱上变 | 绿 | 377.501
1167 | 国网重庆北碚供电公司 | 曾家坝2#柱上变 | 绿 | 362.4825
1168 | 国网重庆北碚供电公司 | 曾家坝1#柱上变 | 绿 | 131.5072
1169 | 国网重庆北碚供电公司 | 曹家湾柱上变 | 绿 | 164.0082
1170 | 国网重庆北碚供电公司 | 景苑小区（箱） | 绿 | 262.1649
1171 | 国网重庆北碚供电公司 | 景奇路(4)杆上变 | 绿 | 287.0103
1172 | 国网重庆北碚供电公司 | 景同路(5)杆上变 | 绿 | 381.732
1173 | 国网重庆北碚供电公司 | 普利物业（配） | 绿 | 338.2062
1174 | 国网重庆北碚供电公司 | 普利物业（箱）变压器 | 绿 | 547.1505
1175 | 国网重庆北碚供电公司 | 晒角堡柱上变 | 绿 | 130.6289
1176 | 国网重庆北碚供电公司 | 是龙碑柱上变 | 绿 | 93.4691
1177 | 国网重庆北碚供电公司 | 是平五队柱上变 | 绿 | 326.3959
1178 | 国网重庆北碚供电公司 | 是坪村柱上变压器 | 绿 | 57.6021
1179 | 国网重庆北碚供电公司 | 是坪二社柱上变 | 绿 | 83.8505
1180 | 国网重庆北碚供电公司 | 是坪一社柱上变压器 | 绿 | 91.2423
1181 | 国网重庆北碚供电公司 | 春柳小学柱上变 | 绿 | 85.5299
1182 | 国网重庆北碚供电公司 | 星海家园#3（配） | 绿 | 348.9732
1183 | 国网重庆北碚供电公司 | 星海家园#2（配） | 绿 | 650.367
1184 | 国网重庆北碚供电公司 | 星海家园#1（配） | 绿 | 652.6928
1185 | 国网重庆北碚供电公司 | 星月大楼柱上变 | 绿 | 354.7629
1186 | 国网重庆北碚供电公司 | 易家院（箱） | 绿 | 338.4577
1187 | 国网重庆北碚供电公司 | 明通街道柱上变压器 | 绿 | 191.6948
1188 | 国网重庆北碚供电公司 | 明通村柱上变压器 | 绿 | 168.3041
1189 | 国网重庆北碚供电公司 | 明通学校柱上变 | 绿 | 91.6381
1190 | 国网重庆北碚供电公司 | 明通三社柱上变 | 绿 | 85.901
1191 | 国网重庆北碚供电公司 | 旺德旺城4#（配）变压器 | 绿 | 866.2165
1192 | 国网重庆北碚供电公司 | 旺德旺城3#（配）变压器 | 绿 | 920.0928
1193 | 国网重庆北碚供电公司 | 旺德旺城2#（配）变压器 | 绿 | 1109.3608
1194 | 国网重庆北碚供电公司 | 旺德旺城1#（配）变压器 | 绿 | 1116.701
1195 | 国网重庆北碚供电公司 | 旺德实业安置房#3(变) | 绿 | 526.433
1196 | 国网重庆北碚供电公司 | 旺德实业安置房#2（箱） | 绿 | 676.5691
1197 | 国网重庆北碚供电公司 | 旺德实业安置房#1（箱）变压器 | 绿 | 669.8392
1198 | 国网重庆北碚供电公司 | 旋窝凼柱上变 | 绿 | 81.4907
1199 | 国网重庆北碚供电公司 | 方桥柱上变 | 绿 | 320.0103
1200 | 国网重庆北碚供电公司 | 方山境#4(配) | 绿 | 721.2784
1201 | 国网重庆北碚供电公司 | 方山境#3(配) | 绿 | 717.6907
1202 | 国网重庆北碚供电公司 | 方山境#2(配) | 绿 | 693.0969
1203 | 国网重庆北碚供电公司 | 方山境#1(配) | 绿 | 709.2289
1204 | 国网重庆北碚供电公司 | 新铺子柱上变 | 绿 | 86.3443
1205 | 国网重庆北碚供电公司 | 新铺子II柱上变 | 绿 | 201.0907
1206 | 国网重庆北碚供电公司 | 新车站柱上变 | 绿 | 407.4392
1207 | 国网重庆北碚供电公司 | 新石坑3#(箱) | 绿 | 336.6268
1208 | 国网重庆北碚供电公司 | 新石坑2#(箱) | 绿 | 419.0361
1209 | 国网重庆北碚供电公司 | 新石坑1#(箱) | 绿 | 531.732
1210 | 国网重庆北碚供电公司 | 新生7社(2)杆上变 | 绿 | 100.5454
1211 | 国网重庆北碚供电公司 | 新生1社(1)杆上变 | 绿 | 148.8247
1212 | 国网重庆北碚供电公司 | 新洲2#（配） | 绿 | 341.433
1213 | 国网重庆北碚供电公司 | 新洲1#（配） | 绿 | 430.8144
1214 | 国网重庆北碚供电公司 | 新槽房柱上变 | 绿 | 80.8082
1215 | 国网重庆北碚供电公司 | 新桥柱上变压器 | 绿 | 87.6856
1216 | 国网重庆北碚供电公司 | 新村柱上变 | 绿 | 356.3093
1217 | 国网重庆北碚供电公司 | 新星路柱上变 | 绿 | 353.3402
1218 | 国网重庆北碚供电公司 | 新房子7#箱变 | 绿 | 524.6186
1219 | 国网重庆北碚供电公司 | 新房子6#箱变 | 绿 | 324.8247
1220 | 国网重庆北碚供电公司 | 新房子5#箱变 | 绿 | 536.9691
1221 | 国网重庆北碚供电公司 | 新房子#9（配） | 绿 | 524.8247
1222 | 国网重庆北碚供电公司 | 新房子#8(配) | 绿 | 518.4948
1223 | 国网重庆北碚供电公司 | 新房子#4（配） | 绿 | 414.3969
1224 | 国网重庆北碚供电公司 | 新房子#3（配） | 绿 | 418.7577
1225 | 国网重庆北碚供电公司 | 新房子#2（配） | 绿 | 419.8247
1226 | 国网重庆北碚供电公司 | 新房子#1（配） | 绿 | 416.067
1227 | 国网重庆北碚供电公司 | 新房子#10（配） | 绿 | 421.7577
1228 | 国网重庆北碚供电公司 | 新开发区(6)杆上变 | 绿 | 388.3134
1229 | 国网重庆北碚供电公司 | 新建虾子堡(1)杆上变 | 绿 | 77.5526
1230 | 国网重庆北碚供电公司 | 新建6社(2)杆上变 | 绿 | 41.851
1231 | 国网重庆北碚供电公司 | 新寨2社杆上变 | 绿 | 183.8144
1232 | 国网重庆北碚供电公司 | 新宇大厦（配） | 绿 | 645.1546
1233 | 国网重庆北碚供电公司 | 新天花园4#（配） | 绿 | 439.6082
1234 | 国网重庆北碚供电公司 | 新天花园3#（配） | 绿 | 336.7784
1235 | 国网重庆北碚供电公司 | 新天花园2#（配） | 绿 | 426.2268
1236 | 国网重庆北碚供电公司 | 新天花园1#（配） | 绿 | 549.1134
1237 | 国网重庆北碚供电公司 | 新塘5社(2)杆上变 | 绿 | 84.2495
1238 | 国网重庆北碚供电公司 | 新塘2社(1)杆上变 | 绿 | 33.949
1239 | 国网重庆北碚供电公司 | 新城花园(配) | 绿 | 556.7938
1240 | 国网重庆北碚供电公司 | 新城管委会柱上变 | 绿 | 83.3619
1241 | 国网重庆北碚供电公司 | 新城安置房#4配 | 绿 | 509.9588
1242 | 国网重庆北碚供电公司 | 新城安置房#3配 | 绿 | 512.8454
1243 | 国网重庆北碚供电公司 | 新城安置房#2配 | 绿 | 512.1856
1244 | 国网重庆北碚供电公司 | 新城安置房#1配 | 绿 | 514.9485
1245 | 国网重庆北碚供电公司 | 新城国际6#(配) | 绿 | 522.5361
1246 | 国网重庆北碚供电公司 | 新城国际5#(配) | 绿 | 583.2165
1247 | 国网重庆北碚供电公司 | 新城国际4#(配) | 绿 | 857.866
1248 | 国网重庆北碚供电公司 | 新城国际3#(配) | 绿 | 878.5258
1249 | 国网重庆北碚供电公司 | 新城国际2#(配) | 绿 | 878.6804
1250 | 国网重庆北碚供电公司 | 新城国际1#(配) | 绿 | 896.5876
1251 | 国网重庆北碚供电公司 | 新城丽都2#（箱）变压器 | 绿 | 604.8866
1252 | 国网重庆北碚供电公司 | 新城丽都1#（箱）变压器 | 绿 | 563.7113
1253 | 国网重庆北碚供电公司 | 新城丽景2#（配） | 绿 | 558.3093
1254 | 国网重庆北碚供电公司 | 新城丽景1#（配） | 绿 | 713.1629
1255 | 国网重庆北碚供电公司 | 新地坝柱上变（歇马） | 绿 | 82.2361
1256 | 国网重庆北碚供电公司 | 新华路（箱） | 绿 | 518.6598
1257 | 国网重庆北碚供电公司 | 新华花园(配) | 绿 | 446.9021
1258 | 国网重庆北碚供电公司 | 新云学校杆上变 | 绿 | 292.4948
1259 | 国网重庆北碚供电公司 | 新云5社(2)杆上变 | 绿 | 84.1732
1260 | 国网重庆北碚供电公司 | 新世纪（箱）变压器 | 绿 | 544.433
1261 | 国网重庆北碚供电公司 | 斑竹岩还建房配变 | 绿 | 352.2268
1262 | 国网重庆北碚供电公司 | 文风村柱上变 | 绿 | 155.8381
1263 | 国网重庆北碚供电公司 | 文笔山庄3#（配） | 绿 | 551.4227
1264 | 国网重庆北碚供电公司 | 文笔山庄2#（配） | 绿 | 727.268
1265 | 国网重庆北碚供电公司 | 文笔山庄1#（配） | 绿 | 762.5773
1266 | 国网重庆北碚供电公司 | 文星湾（箱） | 绿 | 336.0206
1267 | 国网重庆北碚供电公司 | 文星湾桥头(箱) | 绿 | 417.134
1268 | 国网重庆北碚供电公司 | 文星湾北桥头(配) | 绿 | 388.2392
1269 | 国网重庆北碚供电公司 | 文昌村柱上变压器 | 绿 | 151.1052
1270 | 国网重庆北碚供电公司 | 文昌1柱上变压器 | 绿 | 84.9299
1271 | 国网重庆北碚供电公司 | 文广局2#变 | 绿 | 423.0876
1272 | 国网重庆北碚供电公司 | 文广局1#变 | 绿 | 418.9897
1273 | 国网重庆北碚供电公司 | 文家湾柱上变 | 绿 | 316.1959
1274 | 国网重庆北碚供电公司 | 文家湾开发区柱上变 | 绿 | 454.4
1275 | 国网重庆北碚供电公司 | 文家湾开发区II柱上变 | 绿 | 426.4639
1276 | 国网重庆北碚供电公司 | 文家湾开发区III柱上变 | 绿 | 573.2495
1277 | 国网重庆北碚供电公司 | 文家坡柱上变 | 绿 | 77.2948
1278 | 国网重庆北碚供电公司 | 文化广播站（箱）变压器 | 绿 | 442.3093
1279 | 国网重庆北碚供电公司 | 文化休闲广场（箱） | 绿 | 532.0206
1280 | 国网重庆北碚供电公司 | 敬老院柱上变 | 绿 | 268.5959
1281 | 国网重庆北碚供电公司 | 教委住宅（配） | 绿 | 335.5629
1282 | 国网重庆北碚供电公司 | 教堂（配） | 绿 | 269.7629
1283 | 国网重庆北碚供电公司 | 政府宿舍柱上变 | 绿 | 356.7175
1284 | 国网重庆北碚供电公司 | 放牛1杆上变 | 绿 | 166.8536
1285 | 国网重庆北碚供电公司 | 收容所柱上变 | 绿 | 362.7175
1286 | 国网重庆北碚供电公司 | 提水站柱上变 | 绿 | 67.9093
1287 | 国网重庆北碚供电公司 | 拨云学校(1)杆上变 | 绿 | 86.3443
1288 | 国网重庆北碚供电公司 | 拨云3社（2）杆上变 | 绿 | 43.0598
1289 | 国网重庆北碚供电公司 | 拦河堰柱上变 | 绿 | 188.1979
1290 | 国网重庆北碚供电公司 | 技监局柱上变 | 绿 | 343.6412
1291 | 国网重庆北碚供电公司 | 技术监督局(箱) | 绿 | 333.5216
1292 | 国网重庆北碚供电公司 | 打水房杆上变 | 绿 | 85.8062
1293 | 国网重庆北碚供电公司 | 扇子坝柱上变压器 | 绿 | 133.5948
1294 | 国网重庆北碚供电公司 | 戒毒所箱式变电站 | 绿 | 667.0928
1295 | 国网重庆北碚供电公司 | 成铁家属区（箱） | 绿 | 526.4124
1296 | 国网重庆北碚供电公司 | 成铁家属区#4（箱） | 绿 | 338.7175
1297 | 国网重庆北碚供电公司 | 成铁家属区#3（箱） | 绿 | 528.0412
1298 | 国网重庆北碚供电公司 | 成铁家属区#2（箱） | 绿 | 532.3918
1299 | 国网重庆北碚供电公司 | 成铁家属区#1（箱） | 绿 | 162.6103
1300 | 国网重庆北碚供电公司 | 恒泰云山御府#4(配) | 绿 | 640.099
1301 | 国网重庆北碚供电公司 | 恒泰云山御府#3(配) | 绿 | 647.101
1302 | 国网重庆北碚供电公司 | 恒泰云山御府#2(配) | 绿 | 649.0804
1303 | 国网重庆北碚供电公司 | 恒泰云山御府#1(配) | 绿 | 645.3196
1304 | 国网重庆北碚供电公司 | 恒友物业柱上变 | 绿 | 389.0464
1305 | 国网重庆北碚供电公司 | 恒友物业#2箱变 | 绿 | 412.5412
1306 | 国网重庆北碚供电公司 | 恒友物业#1箱变 | 绿 | 416.4845
1307 | 国网重庆北碚供电公司 | 恋城公寓2#（配） | 绿 | 763.068
1308 | 国网重庆北碚供电公司 | 恋城公寓1#（配） | 绿 | 695.2742
1309 | 国网重庆北碚供电公司 | 志诚学校柱上变 | 绿 | 376.2639
1310 | 国网重庆北碚供电公司 | 德胜村柱上公变 | 绿 | 207.4639
1311 | 国网重庆北碚供电公司 | 御蓝湾#9（配） | 绿 | 513.3608
1312 | 国网重庆北碚供电公司 | 御蓝湾#8（配） | 绿 | 448.0464
1313 | 国网重庆北碚供电公司 | 御蓝湾#7（配） | 绿 | 440.6546
1314 | 国网重庆北碚供电公司 | 御蓝湾#6（配） | 绿 | 546.5155
1315 | 国网重庆北碚供电公司 | 御蓝湾#5（配） | 绿 | 420.7526
1316 | 国网重庆北碚供电公司 | 御蓝湾#4（配） | 绿 | 411.0412
1317 | 国网重庆北碚供电公司 | 御蓝湾#3（配） | 绿 | 431.299
1318 | 国网重庆北碚供电公司 | 御蓝湾#2（配） | 绿 | 421.4485
1319 | 国网重庆北碚供电公司 | 御蓝湾#1（配） | 绿 | 420.2732
1320 | 国网重庆北碚供电公司 | 御蓝湾#12（配） | 绿 | 515.9175
1321 | 国网重庆北碚供电公司 | 御蓝湾#11（配） | 绿 | 507.134
1322 | 国网重庆北碚供电公司 | 御蓝湾#10（配） | 绿 | 509.6495
1323 | 国网重庆北碚供电公司 | 得胜二社柱上变 | 绿 | 137.9897
1324 | 国网重庆北碚供电公司 | 徐堡农民聚居区#4箱变配电变压器 | 绿 | 647.0021
1325 | 国网重庆北碚供电公司 | 徐堡农民聚居区#3箱变配电变压器 | 绿 | 642.7959
1326 | 国网重庆北碚供电公司 | 徐堡农民聚居区#2箱变配电变压器 | 绿 | 646.2351
1327 | 国网重庆北碚供电公司 | 徐堡农民聚居区#1箱变配电变压器 | 绿 | 643.934
1328 | 国网重庆北碚供电公司 | 徐堡农业园区杆上变 | 绿 | 204.8907
1329 | 国网重庆北碚供电公司 | 徐堡二杆上变 | 绿 | 210.5649
1330 | 国网重庆北碚供电公司 | 彭家院子柱上变 | 绿 | 142.5624
1331 | 国网重庆北碚供电公司 | 彭家场柱上变 | 绿 | 88.8536
1332 | 国网重庆北碚供电公司 | 彩虹桥柱上变 | 绿 | 314.299
1333 | 国网重庆北碚供电公司 | 弹花社柱上变 | 绿 | 354.033
1334 | 国网重庆北碚供电公司 | 张家沟二期还建房2#（配） | 绿 | 278.8866
1335 | 国网重庆北碚供电公司 | 张家沟二期还建房1#（配） | 绿 | 527.4021
1336 | 国网重庆北碚供电公司 | 张家沟3#（配） | 绿 | 524.4124
1337 | 国网重庆北碚供电公司 | 张家沟2#（配） | 绿 | 524.9897
1338 | 国网重庆北碚供电公司 | 张家沟1#（配） | 绿 | 676.7113
1339 | 国网重庆北碚供电公司 | 张家沟1#(箱) | 绿 | 329.8474
1340 | 国网重庆北碚供电公司 | 开发区2号柱上变 | 绿 | 320.0103
1341 | 国网重庆北碚供电公司 | 建立银鸿苑#2（配） | 绿 | 663.3814
1342 | 国网重庆北碚供电公司 | 建立银鸿苑#1（配） | 绿 | 332.2845
1343 | 国网重庆北碚供电公司 | 建工（箱）变压器 | 绿 | 420.2577
1344 | 国网重庆北碚供电公司 | 建委3#变 | 绿 | 514.1237
1345 | 国网重庆北碚供电公司 | 建委2#变 | 绿 | 524.9485
1346 | 国网重庆北碚供电公司 | 康家院柱上变 | 绿 | 84.6113
1347 | 国网重庆北碚供电公司 | 康复医院柱上变 | 绿 | 163.1361
1348 | 国网重庆北碚供电公司 | 庙堡六社柱上变 | 绿 | 43.0196
1349 | 国网重庆北碚供电公司 | 广田大厦柱上变 | 绿 | 311.3093
1350 | 国网重庆北碚供电公司 | 广柑林柱上变 | 绿 | 623.5505
1351 | 国网重庆北碚供电公司 | 广佛村杆上变 | 绿 | 105.3155
1352 | 国网重庆北碚供电公司 | 广佛二级杆上变 | 绿 | 83.9093
1353 | 国网重庆北碚供电公司 | 幸福院柱上变压器 | 绿 | 137.4113
1354 | 国网重庆北碚供电公司 | 幸福家园5#（箱） | 绿 | 517.8557
1355 | 国网重庆北碚供电公司 | 幸福家园4#（箱） | 绿 | 517.1959
1356 | 国网重庆北碚供电公司 | 幸福家园3#（箱） | 绿 | 535.1959
1357 | 国网重庆北碚供电公司 | 幸福家园2#（箱） | 绿 | 524.3299
1358 | 国网重庆北碚供电公司 | 幸福家园1#（箱） | 绿 | 531.9381
1359 | 国网重庆北碚供电公司 | 幸福99#4公（配） | 绿 | 644.5278
1360 | 国网重庆北碚供电公司 | 幸福99#3公（配） | 绿 | 640.0495
1361 | 国网重庆北碚供电公司 | 幸福99#2公（配） | 绿 | 640.5443
1362 | 国网重庆北碚供电公司 | 幸福99#1公（配） | 绿 | 643.0928
1363 | 国网重庆北碚供电公司 | 幸福99#15公（配） | 绿 | 519.3196
1364 | 国网重庆北碚供电公司 | 幸福99#14公（配） | 绿 | 504.5155
1365 | 国网重庆北碚供电公司 | 幸福99#13公（配） | 绿 | 320.0619
1366 | 国网重庆北碚供电公司 | 幸福99#12公（配） | 绿 | 640
1367 | 国网重庆北碚供电公司 | 幸福99#11公（配） | 绿 | 640.1732
1368 | 国网重庆北碚供电公司 | 平阳关柱上变 | 绿 | 101.3897
1369 | 国网重庆北碚供电公司 | 平桥树皮冲杆上变 | 绿 | 80.3464
1370 | 国网重庆北碚供电公司 | 平桥华掉咀杆上变 | 绿 | 83.934
1371 | 国网重庆北碚供电公司 | 平桥8社(1)杆上变 | 绿 | 84.9113
1372 | 国网重庆北碚供电公司 | 平安大石坝杆上变 | 绿 | 82.6289
1373 | 国网重庆北碚供电公司 | 平安咀下湾杆上变 | 绿 | 90.3546
1374 | 国网重庆北碚供电公司 | 平安4社垭口杆上变 | 绿 | 57.9175
1375 | 国网重庆北碚供电公司 | 平安2社(3)杆上变 | 绿 | 160
1376 | 国网重庆北碚供电公司 | 平上3社小湾杆上变 | 绿 | 81.4536
1377 | 国网重庆北碚供电公司 | 平上3社(1)杆上变 | 绿 | 81.2402
1378 | 国网重庆北碚供电公司 | 平上2社(2)杆上变 | 绿 | 255.2577
1379 | 国网重庆北碚供电公司 | 干龙洞柱上变 | 绿 | 79.0876
1380 | 国网重庆北碚供电公司 | 干田堡柱上变压器 | 绿 | 87.2773
1381 | 国网重庆北碚供电公司 | 干河沟柱上变压器 | 绿 | 64.9134
1382 | 国网重庆北碚供电公司 | 干坝子杆上变 | 绿 | 81.2825
1383 | 国网重庆北碚供电公司 | 干休所（箱）变压器 | 绿 | 365.4485
1384 | 国网重庆北碚供电公司 | 市政柱上变 | 绿 | 337.9381
1385 | 国网重庆北碚供电公司 | 市一师家属区#2(箱) | 绿 | 407.8711
1386 | 国网重庆北碚供电公司 | 市一师家属区#1(箱) | 绿 | 329.167
1387 | 国网重庆北碚供电公司 | 巨奇四杆上变 | 绿 | 356.866
1388 | 国网重庆北碚供电公司 | 巨奇二杆上变 | 绿 | 267.2062
1389 | 国网重庆北碚供电公司 | 巨奇三杆上变 | 绿 | 354.2062
1390 | 国网重庆北碚供电公司 | 巨奇一杆上变 | 绿 | 352.7938
1391 | 国网重庆北碚供电公司 | 左家湾柱上变 | 绿 | 81.4721
1392 | 国网重庆北碚供电公司 | 工商银行柱上变 | 绿 | 368.9155
1393 | 国网重庆北碚供电公司 | 工商所柱上变 | 绿 | 393.2124
1394 | 国网重庆北碚供电公司 | 工商局2#（配） | 绿 | 538.5567
1395 | 国网重庆北碚供电公司 | 工商局1#（配） | 绿 | 541.6289
1396 | 国网重庆北碚供电公司 | 川心村柱上变 | 绿 | 116.3711
1397 | 国网重庆北碚供电公司 | 川心学校柱上变 | 绿 | 86.3381
1398 | 国网重庆北碚供电公司 | 川心公路柱上变 | 绿 | 168.7263
1399 | 国网重庆北碚供电公司 | 川心三社柱上变 | 绿 | 110.6732
1400 | 国网重庆北碚供电公司 | 川仪成套厂2#（箱）变压器 | 绿 | 526.7876
1401 | 国网重庆北碚供电公司 | 川仪成套厂1#（箱）变压器 | 绿 | 364.4124
1402 | 国网重庆北碚供电公司 | 川仪十厂#2台区柱上变 | 绿 | 135.4907
1403 | 国网重庆北碚供电公司 | 川仪十厂#1台区柱上变 | 绿 | 81.633
1404 | 国网重庆北碚供电公司 | 川仪六厂2#（箱） | 绿 | 335.6866
1405 | 国网重庆北碚供电公司 | 川仪六厂1#（箱） | 绿 | 334.2021
1406 | 国网重庆北碚供电公司 | 川仪二十二厂家属区（箱） | 绿 | 406.1082
1407 | 国网重庆北碚供电公司 | 岩湾柱上变 | 绿 | 349.8392
1408 | 国网重庆北碚供电公司 | 岩湾#6(配) | 绿 | 675.7526
1409 | 国网重庆北碚供电公司 | 岩湾#5(配) | 绿 | 668.3052
1410 | 国网重庆北碚供电公司 | 岩湾#4(配) | 绿 | 694.6804
1411 | 国网重庆北碚供电公司 | 岩湾#2(配) | 绿 | 266.7423
1412 | 国网重庆北碚供电公司 | 岩湾#1(配) | 绿 | 264.268
1413 | 国网重庆北碚供电公司 | 岩上柱上变（歇马） | 绿 | 227.3763
1414 | 国网重庆北碚供电公司 | 岔河（4）杆上变 | 绿 | 169.6433
1415 | 国网重庆北碚供电公司 | 岔河向阳湾杆上变 | 绿 | 200.2557
1416 | 国网重庆北碚供电公司 | 岔河6社(2)杆上变 | 绿 | 62.8041
1417 | 国网重庆北碚供电公司 | 岔河2社（1）杆上变 | 绿 | 203.4536
1418 | 国网重庆北碚供电公司 | 山语城雅序#4(配) | 绿 | 640.2722
1419 | 国网重庆北碚供电公司 | 山语城雅序#3(配) | 绿 | 506.0412
1420 | 国网重庆北碚供电公司 | 山语城雅序#2(配) | 绿 | 504.3093
1421 | 国网重庆北碚供电公司 | 山语城雅序#1(配) | 绿 | 504.1237
1422 | 国网重庆北碚供电公司 | 山语城二期#7（配） | 绿 | 712.0495
1423 | 国网重庆北碚供电公司 | 山语城二期#6（配） | 绿 | 669.468
1424 | 国网重庆北碚供电公司 | 山语城二期#5（配） | 绿 | 553.2165
1425 | 国网重庆北碚供电公司 | 山语城二期#4（配） | 绿 | 531.7526
1426 | 国网重庆北碚供电公司 | 山语城二期#3（配） | 绿 | 517.8763
1427 | 国网重庆北碚供电公司 | 山语城二期#2（配） | 绿 | 517.0928
1428 | 国网重庆北碚供电公司 | 山语城二期#1（配） | 绿 | 525.2371
1429 | 国网重庆北碚供电公司 | 山语城#9(配) | 绿 | 627.1711
1430 | 国网重庆北碚供电公司 | 山语城#8(配) | 绿 | 677.1876
1431 | 国网重庆北碚供电公司 | 山语城#4（箱） | 绿 | 529.299
1432 | 国网重庆北碚供电公司 | 山语城#3（箱） | 绿 | 529.5052
1433 | 国网重庆北碚供电公司 | 山语城#2（配） | 绿 | 417.5052
1434 | 国网重庆北碚供电公司 | 山语城#1（配） | 绿 | 421.2784
1435 | 国网重庆北碚供电公司 | 山语城#10(配) | 绿 | 199.9918
1436 | 国网重庆北碚供电公司 | 山水香庭#2（配） | 绿 | 418.0619
1437 | 国网重庆北碚供电公司 | 山水香庭#1（配） | 绿 | 430
1438 | 国网重庆北碚供电公司 | 尹家湾柱上变压器 | 绿 | 42.7015
1439 | 国网重庆北碚供电公司 | 尖峰顶柱上变 | 绿 | 66.332
1440 | 国网重庆北碚供电公司 | 尖山河柱上变压器 | 绿 | 86.3031
1441 | 国网重庆北碚供电公司 | 小灰坝柱上变 | 绿 | 80.8784
1442 | 国网重庆北碚供电公司 | 小湾车站2（箱） | 绿 | 690.9485
1443 | 国网重庆北碚供电公司 | 小湾火高坡柱上变 | 绿 | 379.9381
1444 | 国网重庆北碚供电公司 | 小湾柱上变压器 | 绿 | 82.7464
1445 | 国网重庆北碚供电公司 | 小湾新村柱上变（歇马） | 绿 | 329.9485
1446 | 国网重庆北碚供电公司 | 小湾元塘柱上变 | 绿 | 483.2247
1447 | 国网重庆北碚供电公司 | 小湾元塘2柱上变 | 绿 | 545.9216
1448 | 国网重庆北碚供电公司 | 小沟柱上变压器 | 绿 | 138.7784
1449 | 国网重庆北碚供电公司 | 小沟柱上变 | 绿 | 44.5216
1450 | 国网重庆北碚供电公司 | 小沟加工厂柱上变 | 绿 | 83.3773
1451 | 国网重庆北碚供电公司 | 小沟三杆上变 | 绿 | 91.4897
1452 | 国网重庆北碚供电公司 | 小桥柱上变压器 | 绿 | 167.9454
1453 | 国网重庆北碚供电公司 | 小屋基柱上变压器 | 绿 | 89.0031
1454 | 国网重庆北碚供电公司 | 小学堂堡柱上变 | 绿 | 47.2804
1455 | 国网重庆北碚供电公司 | 小塘农排柱上变 | 绿 | 80.433
1456 | 国网重庆北碚供电公司 | 小塘三社柱上变 | 绿 | 160.1732
1457 | 国网重庆北碚供电公司 | 小坑村柱上变 | 绿 | 64.5608
1458 | 国网重庆北碚供电公司 | 小地坝柱上变 | 绿 | 69.8237
1459 | 国网重庆北碚供电公司 | 小土湾柱上公变 | 绿 | 84.2588
1460 | 国网重庆北碚供电公司 | 小冲盘家洞杆上变 | 绿 | 75.633
1461 | 国网重庆北碚供电公司 | 小冲1社(1)杆上变 | 绿 | 82.7402
1462 | 国网重庆北碚供电公司 | 将军路停车场(箱) | 绿 | 320.0495
1463 | 国网重庆北碚供电公司 | 将军路810#(配) | 绿 | 418.2474
1464 | 国网重庆北碚供电公司 | 寿田湾柱上变 | 绿 | 71.2557
1465 | 国网重庆北碚供电公司 | 对面坡柱上变压器 | 绿 | 138.101
1466 | 国网重庆北碚供电公司 | 对山村柱上变 | 绿 | 95.2258
1467 | 国网重庆北碚供电公司 | 对山四社柱上变 | 绿 | 82.4144
1468 | 国网重庆北碚供电公司 | 对山一社柱上变 | 绿 | 94.3165
1469 | 国网重庆北碚供电公司 | 寨子柱上变 | 绿 | 93.7567
1470 | 国网重庆北碚供电公司 | 寨子山杆上变 | 绿 | 88.9784
1471 | 国网重庆北碚供电公司 | 寨子堡柱上变压器 | 绿 | 86.6897
1472 | 国网重庆北碚供电公司 | 富馨苑2#（箱） | 绿 | 693.8144
1473 | 国网重庆北碚供电公司 | 富馨苑1#（箱） | 绿 | 676.8041
1474 | 国网重庆北碚供电公司 | 富进江山美玲2#（配） | 绿 | 685.3526
1475 | 国网重庆北碚供电公司 | 富进江山美玲1#（配） | 绿 | 679.8598
1476 | 国网重庆北碚供电公司 | 富民物业(箱)变压器 | 绿 | 296.833
1477 | 国网重庆北碚供电公司 | 富民小区3#变 | 绿 | 538.81
1478 | 国网重庆北碚供电公司 | 富民小区2#变 | 绿 | 573.97
1479 | 国网重庆北碚供电公司 | 富民小区1#变 | 绿 | 554.34
1480 | 国网重庆北碚供电公司 | 富兴物业（配） | 绿 | 427.9742
1481 | 国网重庆北碚供电公司 | 宝河村柱上变 | 绿 | 85.1897
1482 | 国网重庆北碚供电公司 | 官家坟（箱） | 绿 | 571.8969
1483 | 国网重庆北碚供电公司 | 官家坟柱上变 | 绿 | 376.9546
1484 | 国网重庆北碚供电公司 | 宏伦房地产(箱) | 绿 | 355.0412
1485 | 国网重庆北碚供电公司 | 宋家岗柱上变 | 绿 | 130.734
1486 | 国网重庆北碚供电公司 | 安置房#6（配） | 绿 | 654.5732
1487 | 国网重庆北碚供电公司 | 安置房#6(配) | 绿 | 674.3918
1488 | 国网重庆北碚供电公司 | 安置房#5（配） | 绿 | 650.8371
1489 | 国网重庆北碚供电公司 | 安置房#5(配) | 绿 | 672.9072
1490 | 国网重庆北碚供电公司 | 安置房#4（配） | 绿 | 688.9402
1491 | 国网重庆北碚供电公司 | 安置房#4（配） | 绿 | 688.9402
1492 | 国网重庆北碚供电公司 | 安置房#3（配） | 绿 | 687.3072
1493 | 国网重庆北碚供电公司 | 安置房#3（配） | 绿 | 687.3072
1494 | 国网重庆北碚供电公司 | 安置房#2（配） | 绿 | 432.8608
1495 | 国网重庆北碚供电公司 | 安置房#2（配） | 绿 | 432.8608
1496 | 国网重庆北碚供电公司 | 安置房#1（配） | 绿 | 538.8041
1497 | 国网重庆北碚供电公司 | 安置房#1（配） | 绿 | 538.8041
1498 | 国网重庆北碚供电公司 | 安水池柱上变 | 绿 | 89.01
1499 | 国网重庆北碚供电公司 | 宇讯大楼柱上变 | 绿 | 351.7938
1500 | 国网重庆北碚供电公司 | 学易物业（箱） | 绿 | 533.6495
1501 | 国网重庆北碚供电公司 | 学府江山二期#8（配） | 绿 | 680.3299
1502 | 国网重庆北碚供电公司 | 学府江山二期#7（配） | 绿 | 687.6784
1503 | 国网重庆北碚供电公司 | 学府江山二期#6（配） | 绿 | 688.7423
1504 | 国网重庆北碚供电公司 | 学府江山二期#5（配） | 绿 | 677.2124
1505 | 国网重庆北碚供电公司 | 学府江山二期#4(配) | 绿 | 336.9237
1506 | 国网重庆北碚供电公司 | 学府江山二期#3(配) | 绿 | 332.4206
1507 | 国网重庆北碚供电公司 | 学府江山二期#2（配） | 绿 | 675.4557
1508 | 国网重庆北碚供电公司 | 学府江山二期#1（配） | 绿 | 676.3711
1509 | 国网重庆北碚供电公司 | 学府江山4#公建配电室#7（配变） | 绿 | 402.7835
1510 | 国网重庆北碚供电公司 | 学府江山4#公建配电室#6（配变） | 绿 | 344.3216
1511 | 国网重庆北碚供电公司 | 学府江山3#公用配电室#5（配变） | 绿 | 341.6
1512 | 国网重庆北碚供电公司 | 学府江山3#公用配电室#4（配变） | 绿 | 344.6309
1513 | 国网重庆北碚供电公司 | 学府江山2#公建配电室#9（配变） | 绿 | 409.8196
1514 | 国网重庆北碚供电公司 | 学府江山2#公建配电室#8（配变） | 绿 | 421.3557
1515 | 国网重庆北碚供电公司 | 学府江山#1公用配电室#3（配变） | 绿 | 458.6856
1516 | 国网重庆北碚供电公司 | 学府江山#1公用配电室#2（配变） | 绿 | 443.2835
1517 | 国网重庆北碚供电公司 | 学府江山#1公用配电室#1（配变） | 绿 | 445.3093
1518 | 国网重庆北碚供电公司 | 学堂湾柱上变压器 | 绿 | 82.2144
1519 | 国网重庆北碚供电公司 | 学堂堡柱上变压器 | 绿 | 116.4691
1520 | 国网重庆北碚供电公司 | 孟家坪柱上变 | 绿 | 330.6639
1521 | 国网重庆北碚供电公司 | 孔家湾柱上变 | 绿 | 91.3938
1522 | 国网重庆北碚供电公司 | 子第校柱上变 | 绿 | 340.3196
1523 | 国网重庆北碚供电公司 | 姜家嘴柱上变压器 | 绿 | 167.5485
1524 | 国网重庆北碚供电公司 | 姚家湾还建2B（配） | 绿 | 678.8454
1525 | 国网重庆北碚供电公司 | 姚家湾还建1B（配） | 绿 | 418.7113
1526 | 国网重庆北碚供电公司 | 姚家嘴柱上变压器 | 绿 | 85.7804
1527 | 国网重庆北碚供电公司 | 如意村柱上变 | 绿 | 96.1474
1528 | 国网重庆北碚供电公司 | 奔月路柱上变 | 绿 | 279.9897
1529 | 国网重庆北碚供电公司 | 头坡柱上变 | 绿 | 73.6928
1530 | 国网重庆北碚供电公司 | 太阳4社(1)杆上变 | 绿 | 88.6567
1531 | 国网重庆北碚供电公司 | 太平水库柱上变 | 绿 | 258.668
1532 | 国网重庆北碚供电公司 | 太平二级柱上变 | 绿 | 199.668
1533 | 国网重庆北碚供电公司 | 太和四社柱上变 | 绿 | 78.8722
1534 | 国网重庆北碚供电公司 | 天马高石坎柱上变 | 绿 | 164.1082
1535 | 国网重庆北碚供电公司 | 天马桥头柱上变 | 绿 | 223.5794
1536 | 国网重庆北碚供电公司 | 天马村柱上变 | 绿 | 227.9794
1537 | 国网重庆北碚供电公司 | 天马八队柱上变 | 绿 | 397.5278
1538 | 国网重庆北碚供电公司 | 天马七社柱上变 | 绿 | 139.1237
1539 | 国网重庆北碚供电公司 | 天马一社2柱上变 | 绿 | 272.2938
1540 | 国网重庆北碚供电公司 | 天赐苑3#（配） | 绿 | 687.901
1541 | 国网重庆北碚供电公司 | 天赐苑2#（配） | 绿 | 519.9381
1542 | 国网重庆北碚供电公司 | 天赐苑1#（配） | 绿 | 534.0412
1543 | 国网重庆北碚供电公司 | 天空二社柱上变 | 绿 | 87.5495
1544 | 国网重庆北碚供电公司 | 天空一社柱上变 | 绿 | 92.334
1545 | 国网重庆北碚供电公司 | 天神堂柱上变 | 绿 | 295.7196
1546 | 国网重庆北碚供电公司 | 天生路91#（配）变压器 | 绿 | 589.2577
1547 | 国网重庆北碚供电公司 | 天生街道柱上变 | 绿 | 295.8866
1548 | 国网重庆北碚供电公司 | 天生桥（箱） | 绿 | 666.6392
1549 | 国网重庆北碚供电公司 | 天生桥粮站（箱） | 绿 | 342.0948
1550 | 国网重庆北碚供电公司 | 天生农贸 | 绿 | 785.3361
1551 | 国网重庆北碚供电公司 | 天生丽街#5(配) | 绿 | 710.8371
1552 | 国网重庆北碚供电公司 | 天生丽街#4(配) | 绿 | 530.3299
1553 | 国网重庆北碚供电公司 | 天生丽街#3(配) | 绿 | 709.3773
1554 | 国网重庆北碚供电公司 | 天生丽街#2(配) | 绿 | 681.8144
1555 | 国网重庆北碚供电公司 | 天生丽街#1(配) | 绿 | 681.6165
1556 | 国网重庆北碚供电公司 | 天生中山商场（配） | 绿 | 394.4619
1557 | 国网重庆北碚供电公司 | 天湖街柱上变 | 绿 | 390.6268
1558 | 国网重庆北碚供电公司 | 天心学校柱上变 | 绿 | 334.4186
1559 | 国网重庆北碚供电公司 | 天心八社柱上变 | 绿 | 89.4474
1560 | 国网重庆北碚供电公司 | 天府花园2#变压器 | 绿 | 526.8247
1561 | 国网重庆北碚供电公司 | 天府花园1#变压器 | 绿 | 534.9278
1562 | 国网重庆北碚供电公司 | 天府小区B组团2#配电室#8(配) | 绿 | 676.3959
1563 | 国网重庆北碚供电公司 | 天府小区B组团2#配电室#7(配) | 绿 | 688.2969
1564 | 国网重庆北碚供电公司 | 天府小区B组团2#配电室#6(配) | 绿 | 685.5258
1565 | 国网重庆北碚供电公司 | 天府小区B组团2#配电室#5(配) | 绿 | 675.3814
1566 | 国网重庆北碚供电公司 | 天府小区B组团#4(配) | 绿 | 685.9711
1567 | 国网重庆北碚供电公司 | 天府小区B组团#3(配) | 绿 | 681.4845
1568 | 国网重庆北碚供电公司 | 天府小区B组团#2(配) | 绿 | 653.6495
1569 | 国网重庆北碚供电公司 | 天府小区B组团#1(配) | 绿 | 658.9278
1570 | 国网重庆北碚供电公司 | 天府小区2#箱变 | 绿 | 284.0515
1571 | 国网重庆北碚供电公司 | 天府宿舍(箱) | 绿 | 440.4536
1572 | 国网重庆北碚供电公司 | 天府丽正5#（配） | 绿 | 680.9979
1573 | 国网重庆北碚供电公司 | 天府丽正4#（配） | 绿 | 677.8804
1574 | 国网重庆北碚供电公司 | 天府丽正2#（配） | 绿 | 857.5876
1575 | 国网重庆北碚供电公司 | 天府丽正1#（配） | 绿 | 679.6371
1576 | 国网重庆北碚供电公司 | 天奇逸园（箱） | 绿 | 331.7649
1577 | 国网重庆北碚供电公司 | 天奇花园变压器 | 绿 | 540.0619
1578 | 国网重庆北碚供电公司 | 天奇花园(箱) | 绿 | 535.6907
1579 | 国网重庆北碚供电公司 | 天奇物业光荣村31#配电室变压器 | 绿 | 336.4041
1580 | 国网重庆北碚供电公司 | 天奇开闭所3#配 | 绿 | 440.067
1581 | 国网重庆北碚供电公司 | 天奇开闭所2#配变 | 绿 | 430.7887
1582 | 国网重庆北碚供电公司 | 天奇开闭所1#配 | 绿 | 539.0722
1583 | 国网重庆北碚供电公司 | 天堂湾（箱） | 绿 | 340.6474
1584 | 国网重庆北碚供电公司 | 天坪柱上变 | 绿 | 82.2082
1585 | 国网重庆北碚供电公司 | 天京堡柱上变 | 绿 | 166.0773
1586 | 国网重庆北碚供电公司 | 大面坡沙嘴杆上变 | 绿 | 68.6495
1587 | 国网重庆北碚供电公司 | 大院子柱上变 | 绿 | 85.4557
1588 | 国网重庆北碚供电公司 | 大陡坡柱上变压器 | 绿 | 165.9381
1589 | 国网重庆北碚供电公司 | 大肚子河柱上变 | 绿 | 392.3588
1590 | 国网重庆北碚供电公司 | 大矿柱上变压器 | 绿 | 267.0515
1591 | 国网重庆北碚供电公司 | 大石湾柱上变 | 绿 | 175.7423
1592 | 国网重庆北碚供电公司 | 大石柱上变压器 | 绿 | 171.499
1593 | 国网重庆北碚供电公司 | 大石村柱上变 | 绿 | 81.1072
1594 | 国网重庆北碚供电公司 | 大石坝柱上变（歇） | 绿 | 80
1595 | 国网重庆北碚供电公司 | 大石坝柱上变压器 | 绿 | 167.7907
1596 | 国网重庆北碚供电公司 | 大石六社柱上变 | 绿 | 81.5062
1597 | 国网重庆北碚供电公司 | 大石二社柱上变 | 绿 | 97.3113
1598 | 国网重庆北碚供电公司 | 大石三社柱上变 | 绿 | 95.699
1599 | 国网重庆北碚供电公司 | 大盛镇政府(3)杆上变 | 绿 | 365.9959
1600 | 国网重庆北碚供电公司 | 大盛镇政府(2)杆上变 | 绿 | 365.8062
1601 | 国网重庆北碚供电公司 | 大田水库柱上变 | 绿 | 104.6124
1602 | 国网重庆北碚供电公司 | 大田柱上变 | 绿 | 81.5959
1603 | 国网重庆北碚供电公司 | 大田旧杆上变 | 绿 | 41.3361
1604 | 国网重庆北碚供电公司 | 大田坎柱上变 | 绿 | 584.433
1605 | 国网重庆北碚供电公司 | 大灰坝柱上公变 | 绿 | 82.1216
1606 | 国网重庆北碚供电公司 | 大湾柱上变（歇马） | 绿 | 517.4186
1607 | 国网重庆北碚供电公司 | 大湾柱上变 | 绿 | 98.8505
1608 | 国网重庆北碚供电公司 | 大湾安置房#2公用箱配电变压器 | 绿 | 403.4515
1609 | 国网重庆北碚供电公司 | 大湾安置房#1公用箱变配变 | 绿 | 408.3505
1610 | 国网重庆北碚供电公司 | 大沱田柱上变 | 绿 | 90.3268
1611 | 国网重庆北碚供电公司 | 大桥柱上变 | 绿 | 87.4165
1612 | 国网重庆北碚供电公司 | 大桥二社柱上变 | 绿 | 94.5577
1613 | 国网重庆北碚供电公司 | 大柏树组柱上变 | 绿 | 89.7361
1614 | 国网重庆北碚供电公司 | 大新药业（配） | 绿 | 554.9072
1615 | 国网重庆北碚供电公司 | 大岭岗柱上变 | 绿 | 163.5722
1616 | 国网重庆北碚供电公司 | 大岚垭杆上变 | 绿 | 89.501
1617 | 国网重庆北碚供电公司 | 大山四社柱上变 | 绿 | 90.8216
1618 | 国网重庆北碚供电公司 | 大山一社柱上变 | 绿 | 82.7711
1619 | 国网重庆北碚供电公司 | 大学城还建房配变压器 | 绿 | 548.8711
1620 | 国网重庆北碚供电公司 | 大塘湾柱上变 | 绿 | 376.1773
1621 | 国网重庆北碚供电公司 | 大坪渣场柱上变 | 绿 | 170.9856
1622 | 国网重庆北碚供电公司 | 大坪村柱上变 | 绿 | 99.0206
1623 | 国网重庆北碚供电公司 | 大坪三组柱上变 | 绿 | 66.9773
1624 | 国网重庆北碚供电公司 | 大坪一社柱上变 | 绿 | 96.268
1625 | 国网重庆北碚供电公司 | 大坡柱上变压器 | 绿 | 89.1732
1626 | 国网重庆北碚供电公司 | 大坟山柱上变 | 绿 | 86.8536
1627 | 国网重庆北碚供电公司 | 大吉房地产配电室变压器 | 绿 | 557.2371
1628 | 国网重庆北碚供电公司 | 大众磨盘山杆上变 | 绿 | 65.6722
1629 | 国网重庆北碚供电公司 | 大众冯家桥杆上变 | 绿 | 64.2268
1630 | 国网重庆北碚供电公司 | 大井五社柱上变 | 绿 | 70.2113
1631 | 国网重庆北碚供电公司 | 大中堡柱上变 | 绿 | 408.701
1632 | 国网重庆北碚供电公司 | 夏家洞柱上变 | 绿 | 89.6093
1633 | 国网重庆北碚供电公司 | 夏家沟柱上变 | 绿 | 97.8144
1634 | 国网重庆北碚供电公司 | 夏家坝柱上变 | 绿 | 66.9722
1635 | 国网重庆北碚供电公司 | 塘家河坝杆上变 | 绿 | 92.0412
1636 | 国网重庆北碚供电公司 | 塔平五社柱上变 | 绿 | 91.901
1637 | 国网重庆北碚供电公司 | 塔堡柱上变 | 绿 | 87.0113
1638 | 国网重庆北碚供电公司 | 塔坪村柱上变 | 绿 | 88.133
1639 | 国网重庆北碚供电公司 | 塔坪寺柱上变 | 绿 | 176.6887
1640 | 国网重庆北碚供电公司 | 堰塘坎配变 | 绿 | 166.9557
1641 | 国网重庆北碚供电公司 | 堰口柱上变（歇马） | 绿 | 82.5979
1642 | 国网重庆北碚供电公司 | 堡胜寺梨树屋基柱上变 | 绿 | 167.0763
1643 | 国网重庆北碚供电公司 | 城市杰作箱式变电站 | 绿 | 575.0515
1644 | 国网重庆北碚供电公司 | 城南移动通信（箱）变压器 | 绿 | 171.8701
1645 | 国网重庆北碚供电公司 | 城南国土局2#配 | 绿 | 531.8144
1646 | 国网重庆北碚供电公司 | 城南国土局1#配 | 绿 | 535.0722
1647 | 国网重庆北碚供电公司 | 城北花园（配） | 绿 | 704.033
1648 | 国网重庆北碚供电公司 | 城北朝阳小区（箱） | 绿 | 412.6649
1649 | 国网重庆北碚供电公司 | 城北公园（箱） | 绿 | 162.1155
1650 | 国网重庆北碚供电公司 | 坪上柱上变 | 绿 | 84.2897
1651 | 国网重庆北碚供电公司 | 地质队(箱) | 绿 | 420.7113
1652 | 国网重庆北碚供电公司 | 圣湖新居杆上变 | 绿 | 329.1918
1653 | 国网重庆北碚供电公司 | 土岚垭柱上变 | 绿 | 80.7948
1654 | 国网重庆北碚供电公司 | 土墙湾柱上变压器 | 绿 | 85.8608
1655 | 国网重庆北碚供电公司 | 土地湾柱上变 | 绿 | 383.068
1656 | 国网重庆北碚供电公司 | 土地垭柱上变（歇马） | 绿 | 161.3526
1657 | 国网重庆北碚供电公司 | 国税局#3(配) | 绿 | 521.299
1658 | 国网重庆北碚供电公司 | 国税局#2(配) | 绿 | 516.8041
1659 | 国网重庆北碚供电公司 | 国税局#1(配) | 绿 | 323.4124
1660 | 国网重庆北碚供电公司 | 国土局2#(箱) | 绿 | 366.033
1661 | 国网重庆北碚供电公司 | 国土局1#(箱) | 绿 | 341.6247
1662 | 国网重庆北碚供电公司 | 国土安置房杆上变 | 绿 | 332.4206
1663 | 国网重庆北碚供电公司 | 园丁苑4#配 | 绿 | 332.3588
1664 | 国网重庆北碚供电公司 | 园丁苑3#(配) | 绿 | 659.299
1665 | 国网重庆北碚供电公司 | 园丁苑2#(配) | 绿 | 661.1794
1666 | 国网重庆北碚供电公司 | 园丁苑1#(配) | 绿 | 662.4165
1667 | 国网重庆北碚供电公司 | 团结桥停车场(箱) | 绿 | 504
1668 | 国网重庆北碚供电公司 | 团碾村柱上变 | 绿 | 166.1464
1669 | 国网重庆北碚供电公司 | 团田堡柱上变压器 | 绿 | 208.0443
1670 | 国网重庆北碚供电公司 | 团田堡二柱上变压器 | 绿 | 333.2866
1671 | 国网重庆北碚供电公司 | 团山堡柱上变压器 | 绿 | 268.5938
1672 | 国网重庆北碚供电公司 | 团山堡柱上变 | 绿 | 91.7588
1673 | 国网重庆北碚供电公司 | 团山一路25#（箱) | 绿 | 286.0619
1674 | 国网重庆北碚供电公司 | 团堡三社柱上变压器 | 绿 | 262.7505
1675 | 国网重庆北碚供电公司 | 回龙桥柱上变压器 | 绿 | 87.7598
1676 | 国网重庆北碚供电公司 | 回龙柱上变 | 绿 | 328.4948
1677 | 国网重庆北碚供电公司 | 四联物业(箱) | 绿 | 530.3505
1678 | 国网重庆北碚供电公司 | 四联公寓(配) | 绿 | 859.8144
1679 | 国网重庆北碚供电公司 | 四联、悦苑#2（配） | 绿 | 699.1588
1680 | 国网重庆北碚供电公司 | 四联、悦苑#1（配） | 绿 | 678.2515
1681 | 国网重庆北碚供电公司 | 四川仪表工业学校（箱)间隔配电变压器 | 绿 | 129.5588
1682 | 国网重庆北碚供电公司 | 嘉陵风情街17#，27#配电室3#（配） | 绿 | 674.4907
1683 | 国网重庆北碚供电公司 | 嘉陵风情街17#，27#配电室2#（配） | 绿 | 670.532
1684 | 国网重庆北碚供电公司 | 嘉陵风情街17#，27#配电室1#（配） | 绿 | 675.1588
1685 | 国网重庆北碚供电公司 | 嘉陵锦苑（配） | 绿 | 550.8866
1686 | 国网重庆北碚供电公司 | 嘉陵锦苑小区2#(箱) | 绿 | 533.567
1687 | 国网重庆北碚供电公司 | 嘉陵村（箱） | 绿 | 685.1299
1688 | 国网重庆北碚供电公司 | 嘉陵村82#（箱） | 绿 | 170.5959
1689 | 国网重庆北碚供电公司 | 嘉陵村130#1（配） | 绿 | 539.2784
1690 | 国网重庆北碚供电公司 | 嘉茵苑#7(配) | 绿 | 875.0928
1691 | 国网重庆北碚供电公司 | 嘉茵苑#6(配) | 绿 | 856.8144
1692 | 国网重庆北碚供电公司 | 嘉茵苑#5(配) | 绿 | 854.7113
1693 | 国网重庆北碚供电公司 | 嘉茵苑#4(配) | 绿 | 854.866
1694 | 国网重庆北碚供电公司 | 嘉茵苑#3(配) | 绿 | 422.1598
1695 | 国网重庆北碚供电公司 | 嘉茵苑#2(配) | 绿 | 846.5155
1696 | 国网重庆北碚供电公司 | 嘉茵苑#1(配) | 绿 | 902.0309
1697 | 国网重庆北碚供电公司 | 嘉年华城市建设开发公司(配) | 绿 | 530.1443
1698 | 国网重庆北碚供电公司 | 商务公寓(配) | 绿 | 191.2619
1699 | 国网重庆北碚供电公司 | 商业网点柱上变 | 绿 | 374.5691
1700 | 国网重庆北碚供电公司 | 唐家湾柱上变压器 | 绿 | 103.3289
1701 | 国网重庆北碚供电公司 | 唐家小院柱上变 | 绿 | 90.0021
1702 | 国网重庆北碚供电公司 | 唐家坝柱上变压器 | 绿 | 97.8454
1703 | 国网重庆北碚供电公司 | 哑子凼柱上公变 | 绿 | 88.434
1704 | 国网重庆北碚供电公司 | 和胜二杆上变 | 绿 | 89.6588
1705 | 国网重庆北碚供电公司 | 和目三社柱上变 | 绿 | 160.4979
1706 | 国网重庆北碚供电公司 | 周家桥柱上变 | 绿 | 173.5753
1707 | 国网重庆北碚供电公司 | 周家岩还建房#3公（配） | 绿 | 677.4598
1708 | 国网重庆北碚供电公司 | 周家岩还建房#2公（配） | 绿 | 542.1031
1709 | 国网重庆北碚供电公司 | 周家岩还建房#1公（配） | 绿 | 530.5773
1710 | 国网重庆北碚供电公司 | 周家岩柱上变压器 | 绿 | 212.7588
1711 | 国网重庆北碚供电公司 | 吾悦广场#8(配) | 绿 | 678.0536
1712 | 国网重庆北碚供电公司 | 吾悦广场#7(配) | 绿 | 526.1237
1713 | 国网重庆北碚供电公司 | 吾悦广场#6(配) | 绿 | 505.134
1714 | 国网重庆北碚供电公司 | 吾悦广场#5(配) | 绿 | 673.8722
1715 | 国网重庆北碚供电公司 | 吾悦广场#4(配) | 绿 | 640
1716 | 国网重庆北碚供电公司 | 吾悦广场#3(配) | 绿 | 665.8804
1717 | 国网重庆北碚供电公司 | 吾悦广场#2(配) | 绿 | 681.8639
1718 | 国网重庆北碚供电公司 | 吾悦广场#1(配) | 绿 | 662.5649
1719 | 国网重庆北碚供电公司 | 向北三柱上变 | 绿 | 82.799
1720 | 国网重庆北碚供电公司 | 后头坡柱上变 | 绿 | 92.3124
1721 | 国网重庆北碚供电公司 | 同心桥柱上变 | 绿 | 85.0082
1722 | 国网重庆北碚供电公司 | 吊咀柱上变压器 | 绿 | 86.218
1723 | 国网重庆北碚供电公司 | 吉安村柱上变 | 绿 | 175.7299
1724 | 国网重庆北碚供电公司 | 吉安二社柱上变 | 绿 | 83.1175
1725 | 国网重庆北碚供电公司 | 合力物业配电室变压器 | 绿 | 557.6289
1726 | 国网重庆北碚供电公司 | 合兴柱上变压器 | 绿 | 97.816
1727 | 国网重庆北碚供电公司 | 司法局（配） | 绿 | 341.1423
1728 | 国网重庆北碚供电公司 | 司法局柱上变 | 绿 | 356.2474
1729 | 国网重庆北碚供电公司 | 叶家堡柱上变 | 绿 | 70.4031
1730 | 国网重庆北碚供电公司 | 史家湾柱上变 | 绿 | 81.4907
1731 | 国网重庆北碚供电公司 | 古坟堡柱上变 | 绿 | 79.3505
1732 | 国网重庆北碚供电公司 | 古佛柱上变 | 绿 | 88.0804
1733 | 国网重庆北碚供电公司 | 双碑柱上变 | 绿 | 92.6124
1734 | 国网重庆北碚供电公司 | 双石口柱上变 | 绿 | 81.7485
1735 | 国网重庆北碚供电公司 | 双燕水库柱上变 | 绿 | 86.1237
1736 | 国网重庆北碚供电公司 | 双棠公路柱上变 | 绿 | 112.416
1737 | 国网重庆北碚供电公司 | 双柏花园2#（配） | 绿 | 573.66
1738 | 国网重庆北碚供电公司 | 双柏花园1#（配） | 绿 | 554.1031
1739 | 国网重庆北碚供电公司 | 双柏树车站柱上变 | 绿 | 218.0825
1740 | 国网重庆北碚供电公司 | 双夹石柱上变压器 | 绿 | 169.5443
1741 | 国网重庆北碚供电公司 | 双塘村柱上变 | 绿 | 86.8289
1742 | 国网重庆北碚供电公司 | 双塘六社柱上变 | 绿 | 81.9979
1743 | 国网重庆北碚供电公司 | 双塘二社柱上变 | 绿 | 87.2309
1744 | 国网重庆北碚供电公司 | 卫星田湾柱上变 | 绿 | 83.5474
1745 | 国网重庆北碚供电公司 | 卫星田湾2柱上变 | 绿 | 216.2763
1746 | 国网重庆北碚供电公司 | 卫星凉水井柱上变 | 绿 | 279.8268
1747 | 国网重庆北碚供电公司 | 卫星三元柱上变 | 绿 | 538.2763
1748 | 国网重庆北碚供电公司 | 卫东三社柱上变 | 绿 | 103.1835
1749 | 国网重庆北碚供电公司 | 博物馆（箱） | 绿 | 362.8041
1750 | 国网重庆北碚供电公司 | 南北雅涵居公用#2（配） | 绿 | 526.0206
1751 | 国网重庆北碚供电公司 | 南北雅涵居公用#1（配） | 绿 | 511.7113
1752 | 国网重庆北碚供电公司 | 南北六社柱上变 | 绿 | 93.6021
1753 | 国网重庆北碚供电公司 | 南京路#11(配) | 绿 | 578.2062
1754 | 国网重庆北碚供电公司 | 协和社柱上变 | 绿 | 40.0371
1755 | 国网重庆北碚供电公司 | 华联物业(配) | 绿 | 428.9021
1756 | 国网重庆北碚供电公司 | 华立缙云山居3号(配) | 绿 | 688.7423
1757 | 国网重庆北碚供电公司 | 华立缙云山居2号(配) | 绿 | 691.6371
1758 | 国网重庆北碚供电公司 | 华立缙云山居1号(配) | 绿 | 693.5175
1759 | 国网重庆北碚供电公司 | 华立厂大门(箱) | 绿 | 330.132
1760 | 国网重庆北碚供电公司 | 华嘉小区(配) | 绿 | 409.5567
1761 | 国网重庆北碚供电公司 | 华勇房地产变压器 | 绿 | 528.9897
1762 | 国网重庆北碚供电公司 | 华光家属区4#箱变 | 绿 | 423.4742
1763 | 国网重庆北碚供电公司 | 华光家属区3#箱变 | 绿 | 537.8144
1764 | 国网重庆北碚供电公司 | 华光家属区2#箱变 | 绿 | 525.5876
1765 | 国网重庆北碚供电公司 | 华光家属区1#箱变 | 绿 | 538.6392
1766 | 国网重庆北碚供电公司 | 华佗桥柱上变 | 绿 | 84.8773
1767 | 国网重庆北碚供电公司 | 华伟安置房4号配 | 绿 | 407.2247
1768 | 国网重庆北碚供电公司 | 华伟安置房3号配 | 绿 | 520.2474
1769 | 国网重庆北碚供电公司 | 华伟安置房2号配 | 绿 | 515.134
1770 | 国网重庆北碚供电公司 | 华伟安置房1号配 | 绿 | 515.4433
1771 | 国网重庆北碚供电公司 | 半边月2杆上变 | 绿 | 74.5165
1772 | 国网重庆北碚供电公司 | 半山柱上变压器 | 绿 | 85.7959
1773 | 国网重庆北碚供电公司 | 半山屋基柱上变 | 绿 | 89.2134
1774 | 国网重庆北碚供电公司 | 午凤开发区柱上变 | 绿 | 277.3732
1775 | 国网重庆北碚供电公司 | 千百度2#变 | 绿 | 523.9175
1776 | 国网重庆北碚供电公司 | 千百度1#变 | 绿 | 681.8639
1777 | 国网重庆北碚供电公司 | 千六朱家湾柱上变 | 绿 | 161.3485
1778 | 国网重庆北碚供电公司 | 医药公司（箱） | 绿 | 381.967
1779 | 国网重庆北碚供电公司 | 区门诊（箱） | 绿 | 409.7577
1780 | 国网重庆北碚供电公司 | 区工会柱上变 | 绿 | 375.9072
1781 | 国网重庆北碚供电公司 | 北辰丽景3#配 | 绿 | 716.8247
1782 | 国网重庆北碚供电公司 | 北辰丽景2#配 | 绿 | 536.2268
1783 | 国网重庆北碚供电公司 | 北辰丽景1#配 | 绿 | 538.7216
1784 | 国网重庆北碚供电公司 | 北碚服务区#2（箱）500 | 绿 | 400.1814
1785 | 国网重庆北碚供电公司 | 北碚服务区#1（箱）500 | 绿 | 400.1979
1786 | 国网重庆北碚供电公司 | 北碚建行630（配） | 绿 | 607.5464
1787 | 国网重庆北碚供电公司 | 北碚商厦（配） | 绿 | 461.5928
1788 | 国网重庆北碚供电公司 | 北碚区宣传部（箱） | 绿 | 142.3402
1789 | 国网重庆北碚供电公司 | 北碚公园柱上变 | 绿 | 292.8969
1790 | 国网重庆北碚供电公司 | 北瑞星座#2(配) | 绿 | 536.5155
1791 | 国网重庆北碚供电公司 | 北瑞星座#1(配) | 绿 | 668.3794
1792 | 国网重庆北碚供电公司 | 北玻厂宿舍柱上变 | 绿 | 274.6392
1793 | 国网重庆北碚供电公司 | 北温泉九号9#（配） | 绿 | 678.1773
1794 | 国网重庆北碚供电公司 | 北温泉九号8#（配） | 绿 | 666.8206
1795 | 国网重庆北碚供电公司 | 北温泉九号7#（配） | 绿 | 671.0763
1796 | 国网重庆北碚供电公司 | 北温泉九号6#（配） | 绿 | 665.3113
1797 | 国网重庆北碚供电公司 | 北温泉九号5#（配） | 绿 | 667.6124
1798 | 国网重庆北碚供电公司 | 北温泉九号4#（配） | 绿 | 668.5526
1799 | 国网重庆北碚供电公司 | 北温泉九号3#（配） | 绿 | 705.1289
1800 | 国网重庆北碚供电公司 | 北温泉九号2#（配） | 绿 | 838.6598
1801 | 国网重庆北碚供电公司 | 北温泉9号1#（配） | 绿 | 330.0825
1802 | 国网重庆北碚供电公司 | 北温泉9号#2(箱) | 绿 | 843.8247
1803 | 国网重庆北碚供电公司 | 北温泉9号#1(箱) | 绿 | 504.0103
1804 | 国网重庆北碚供电公司 | 北渝星城#9（配） | 绿 | 343.8639
1805 | 国网重庆北碚供电公司 | 北渝星城#8（配） | 绿 | 427.4948
1806 | 国网重庆北碚供电公司 | 北渝星城#7（配） | 绿 | 440.2371
1807 | 国网重庆北碚供电公司 | 北渝星城#6（配） | 绿 | 428.1598
1808 | 国网重庆北碚供电公司 | 北渝星城#5（配） | 绿 | 437.9175
1809 | 国网重庆北碚供电公司 | 北渝星城#4（配） | 绿 | 436.1392
1810 | 国网重庆北碚供电公司 | 北渝星城#3（配） | 绿 | 440.3454
1811 | 国网重庆北碚供电公司 | 北渝星城#31（配） | 绿 | 680.4289
1812 | 国网重庆北碚供电公司 | 北渝星城#30（配） | 绿 | 640.0103
1813 | 国网重庆北碚供电公司 | 北渝星城#2（配） | 绿 | 421.3557
1814 | 国网重庆北碚供电公司 | 北渝星城#29（配） | 绿 | 695.2742
1815 | 国网重庆北碚供电公司 | 北渝星城#27（配） | 绿 | 425.1753
1816 | 国网重庆北碚供电公司 | 北渝星城#26（配） | 绿 | 434.1289
1817 | 国网重庆北碚供电公司 | 北渝星城#25（配） | 绿 | 605.134
1818 | 国网重庆北碚供电公司 | 北渝星城#24（配） | 绿 | 431.0979
1819 | 国网重庆北碚供电公司 | 北渝星城#23（配） | 绿 | 426.5979
1820 | 国网重庆北碚供电公司 | 北渝星城#22（配） | 绿 | 685.7732
1821 | 国网重庆北碚供电公司 | 北渝星城#21（配） | 绿 | 689.5093
1822 | 国网重庆北碚供电公司 | 北渝星城#20（配） | 绿 | 436.5258
1823 | 国网重庆北碚供电公司 | 北渝星城#1（配） | 绿 | 425.9175
1824 | 国网重庆北碚供电公司 | 北渝星城#19（配） | 绿 | 427.1237
1825 | 国网重庆北碚供电公司 | 北渝星城#18（配） | 绿 | 437.3608
1826 | 国网重庆北碚供电公司 | 北渝星城#17（配） | 绿 | 430.5258
1827 | 国网重庆北碚供电公司 | 北渝星城#16（配） | 绿 | 640
1828 | 国网重庆北碚供电公司 | 北渝星城#15（配） | 绿 | 350.1113
1829 | 国网重庆北碚供电公司 | 北渝星城#14（配） | 绿 | 348.6887
1830 | 国网重庆北碚供电公司 | 北渝星城#13（配） | 绿 | 428.4845
1831 | 国网重庆北碚供电公司 | 北渝星城#12（配） | 绿 | 355.6041
1832 | 国网重庆北碚供电公司 | 北渝星城#11（配） | 绿 | 640
1833 | 国网重庆北碚供电公司 | 北渝星城#10（配） | 绿 | 429.3351
1834 | 国网重庆北碚供电公司 | 北泉花园9＃配变 | 绿 | 879.5773
1835 | 国网重庆北碚供电公司 | 北泉花园8＃配变 | 绿 | 835.0412
1836 | 国网重庆北碚供电公司 | 北泉花园7＃配变 | 绿 | 664.1732
1837 | 国网重庆北碚供电公司 | 北泉花园6＃配变 | 绿 | 1041.732
1838 | 国网重庆北碚供电公司 | 北泉花园#5(配) | 绿 | 1043.5464
1839 | 国网重庆北碚供电公司 | 北泉花园#4(配) | 绿 | 851.9897
1840 | 国网重庆北碚供电公司 | 北泉花园#3(配) | 绿 | 842.8969
1841 | 国网重庆北碚供电公司 | 北泉花园#2(配) | 绿 | 525.8557
1842 | 国网重庆北碚供电公司 | 北泉花园#1(配) | 绿 | 890.8969
1843 | 国网重庆北碚供电公司 | 北泉政府柱上变 | 绿 | 254.5814
1844 | 国网重庆北碚供电公司 | 北机厂柱上变 | 绿 | 346.9814
1845 | 国网重庆北碚供电公司 | 北建配电室变压器 | 绿 | 550.1443
1846 | 国网重庆北碚供电公司 | 劳动村柱上变 | 绿 | 354.7835
1847 | 国网重庆北碚供电公司 | 劳动局柱上变 | 绿 | 305.7423
1848 | 国网重庆北碚供电公司 | 加油站柱上变（歇马） | 绿 | 161.6907
1849 | 国网重庆北碚供电公司 | 加油站柱上变压器 | 绿 | 257.0969
1850 | 国网重庆北碚供电公司 | 办事处#2(配) | 绿 | 514.1856
1851 | 国网重庆北碚供电公司 | 办事处#1(配) | 绿 | 523.5876
1852 | 国网重庆北碚供电公司 | 前进村柱上变 | 绿 | 360.5155
1853 | 国网重庆北碚供电公司 | 刘家院子柱上变 | 绿 | 65.2526
1854 | 国网重庆北碚供电公司 | 凤林线新房子柱上公变 | 绿 | 84.0722
1855 | 国网重庆北碚供电公司 | 凤凰黄桷湾杆上变 | 绿 | 71.6371
1856 | 国网重庆北碚供电公司 | 凤凰嘴杆上变 | 绿 | 78.7134
1857 | 国网重庆北碚供电公司 | 凤凰6社（2）杆上变 | 绿 | 82.7278
1858 | 国网重庆北碚供电公司 | 凤凰1社(1)杆上变 | 绿 | 44.1814
1859 | 国网重庆北碚供电公司 | 凉水井柱上变压器 | 绿 | 314.167
1860 | 国网重庆北碚供电公司 | 冯时行路1101号#2（配） | 绿 | 525.6289
1861 | 国网重庆北碚供电公司 | 冯时行路1101号#1（配） | 绿 | 414.567
1862 | 国网重庆北碚供电公司 | 冯家槽柱上变 | 绿 | 44.3897
1863 | 国网重庆北碚供电公司 | 农转非安置房4#（配） | 绿 | 420.1495
1864 | 国网重庆北碚供电公司 | 农转非安置房3#（配） | 绿 | 421.2165
1865 | 国网重庆北碚供电公司 | 农转非安置房2#（配） | 绿 | 420.7526
1866 | 国网重庆北碚供电公司 | 农转非安置房1#（配） | 绿 | 535.1753
1867 | 国网重庆北碚供电公司 | 农转非安置房#5公建（配） | 绿 | 440.8866
1868 | 国网重庆北碚供电公司 | 农贸市场（箱） | 绿 | 575.7526
1869 | 国网重庆北碚供电公司 | 农贸市场（8）杆上变 | 绿 | 400.6186
1870 | 国网重庆北碚供电公司 | 农贸市场变压器 | 绿 | 961.3814
1871 | 国网重庆北碚供电公司 | 农贸市场2#（配） | 绿 | 602.8041
1872 | 国网重庆北碚供电公司 | 农贸市场1#（配） | 绿 | 571.299
1873 | 国网重庆北碚供电公司 | 农荣村柱上变 | 绿 | 345.3485
1874 | 国网重庆北碚供电公司 | 农民新村柱上变压器（偏岩） | 绿 | 325.4186
1875 | 国网重庆北碚供电公司 | 农民新村一期3#（箱） | 绿 | 663.5052
1876 | 国网重庆北碚供电公司 | 农民新村一期2#（箱)变压器 | 绿 | 663.9381
1877 | 国网重庆北碚供电公司 | 农民新村一期1#（箱）变压器 | 绿 | 666.0206
1878 | 国网重庆北碚供电公司 | 农民新村2#（柱上变） | 绿 | 265.3299
1879 | 国网重庆北碚供电公司 | 农民新村1#（柱上变） | 绿 | 260.1567
1880 | 国网重庆北碚供电公司 | 农民新村#3柱上变（天宫） | 绿 | 254.9691
1881 | 国网重庆北碚供电公司 | 农民新村#2柱上变（天宫） | 绿 | 255.299
1882 | 国网重庆北碚供电公司 | 农民新村#1柱上变（天宫） | 绿 | 333.4845
1883 | 国网重庆北碚供电公司 | 农兴李子林柱上变 | 绿 | 79.1856
1884 | 国网重庆北碚供电公司 | 农会桥柱上变 | 绿 | 128.0103
1885 | 国网重庆北碚供电公司 | 农会村柱上变 | 绿 | 250.3505
1886 | 国网重庆北碚供电公司 | 农云洋房子（箱）200KVA | 绿 | 164.0887
1887 | 国网重庆北碚供电公司 | 农业银行#2(配) | 绿 | 484.6804
1888 | 国网重庆北碚供电公司 | 农业银行#1(配) | 绿 | 412.6186
1889 | 国网重庆北碚供电公司 | 农业局柱上变 | 绿 | 525.9258
1890 | 国网重庆北碚供电公司 | 农业园区柱上变 | 绿 | 247.6454
1891 | 国网重庆北碚供电公司 | 冉家坝柱上变 | 绿 | 356.0247
1892 | 国网重庆北碚供电公司 | 兼善中学宿舍（箱） | 绿 | 418.4794
1893 | 国网重庆北碚供电公司 | 兴隆粮站杆上变 | 绿 | 327.2
1894 | 国网重庆北碚供电公司 | 兴隆新街杆上变 | 绿 | 351.7567
1895 | 国网重庆北碚供电公司 | 兴隆农机站杆上变 | 绿 | 338.3216
1896 | 国网重庆北碚供电公司 | 兴隆供销社杆上变 | 绿 | 370.0021
1897 | 国网重庆北碚供电公司 | 兴隆下场口杆上变 | 绿 | 183.2546
1898 | 国网重庆北碚供电公司 | 兴旺物业（配） | 绿 | 425.2835
1899 | 国网重庆北碚供电公司 | 兴悦佳苑杆上变 | 绿 | 349.9753
1900 | 国网重庆北碚供电公司 | 兴悦佳苑二期公配2#配电变压器 | 绿 | 409.7423
1901 | 国网重庆北碚供电公司 | 兴悦佳苑二期公配1#配电变压器 | 绿 | 436.9742
1902 | 国网重庆北碚供电公司 | 兴丰柱上变 | 绿 | 363.0309
1903 | 国网重庆北碚供电公司 | 兴业花园（箱) | 绿 | 472.3557
1904 | 国网重庆北碚供电公司 | 兴业花园柱上变 | 绿 | 355.8557
1905 | 国网重庆北碚供电公司 | 兰田村杆上变 | 绿 | 93.0845
1906 | 国网重庆北碚供电公司 | 六桷坪柱上变压器 | 绿 | 74.051
1907 | 国网重庆北碚供电公司 | 六支湾#2柱上变 | 绿 | 162.0536
1908 | 国网重庆北碚供电公司 | 六塘湾柱上变 | 绿 | 41.2309
1909 | 国网重庆北碚供电公司 | 公安消防#2(配) | 绿 | 506.3918
1910 | 国网重庆北碚供电公司 | 公安消防#1(配) | 绿 | 509.7113
1911 | 国网重庆北碚供电公司 | 公安局柱上变 | 绿 | 348.132
1912 | 国网重庆北碚供电公司 | 公安局宿舍(配) | 绿 | 342.6268
1913 | 国网重庆北碚供电公司 | 公安局大门柱上变 | 绿 | 266.8351
1914 | 国网重庆北碚供电公司 | 公安局城北集资房3#（箱） | 绿 | 661.4515
1915 | 国网重庆北碚供电公司 | 公安局城北集资房2#(箱） | 绿 | 527.7526
1916 | 国网重庆北碚供电公司 | 公安局城北集资房1#(箱) | 绿 | 524.2268
1917 | 国网重庆北碚供电公司 | 公安局63#地2#箱变 | 绿 | 686.9361
1918 | 国网重庆北碚供电公司 | 公安局63#地1#箱变 | 绿 | 684.3134
1919 | 国网重庆北碚供电公司 | 公安局57号地3#箱变压器 | 绿 | 525.3608
1920 | 国网重庆北碚供电公司 | 公安局57号地2#箱变压器 | 绿 | 551.8351
1921 | 国网重庆北碚供电公司 | 公墓大门柱上变 | 绿 | 373.299
1922 | 国网重庆北碚供电公司 | 公园村(配) | 绿 | 334.9876
1923 | 国网重庆北碚供电公司 | 公园大门柱上变 | 绿 | 322.0907
1924 | 国网重庆北碚供电公司 | 公交五公司3#(配)变 | 绿 | 343.8515
1925 | 国网重庆北碚供电公司 | 八字岩杆上变 | 绿 | 88.3196
1926 | 国网重庆北碚供电公司 | 光荣村柱上变 | 绿 | 430.0536
1927 | 国网重庆北碚供电公司 | 光荣村30号（配） | 绿 | 336.9361
1928 | 国网重庆北碚供电公司 | 光荣村228#柱上变 | 绿 | 348.367
1929 | 国网重庆北碚供电公司 | 光荣村2#柱上变 | 绿 | 267.0928
1930 | 国网重庆北碚供电公司 | 光明管家院子柱上变 | 绿 | 173.2113
1931 | 国网重庆北碚供电公司 | 光明水站柱上变 | 绿 | 346.2392
1932 | 国网重庆北碚供电公司 | 光明小区（箱） | 绿 | 521.5515
1933 | 国网重庆北碚供电公司 | 光明八社柱上变 | 绿 | 86.2969
1934 | 国网重庆北碚供电公司 | 光学厂二台区柱上变 | 绿 | 205.8392
1935 | 国网重庆北碚供电公司 | 光学厂三台区柱上变 | 绿 | 328.5856
1936 | 国网重庆北碚供电公司 | 光学厂一台区柱上变 | 绿 | 204.4454
1937 | 国网重庆北碚供电公司 | 光华4社(2)杆上变 | 绿 | 81.934
1938 | 国网重庆北碚供电公司 | 光华2社(1)杆上变 | 绿 | 98.5134
1939 | 国网重庆北碚供电公司 | 光亮大厦（配） | 绿 | 532.866
1940 | 国网重庆北碚供电公司 | 先锋小学杆上变 | 绿 | 163.5567
1941 | 国网重庆北碚供电公司 | 先锋3社(1)杆上变 | 绿 | 63.8247
1942 | 国网重庆北碚供电公司 | 元门九柱上变 | 绿 | 324.0577
1943 | 国网重庆北碚供电公司 | 偏老街柱上变压器 | 绿 | 271.3237
1944 | 国网重庆北碚供电公司 | 偏开区柱上变压器 | 绿 | 361.7979
1945 | 国网重庆北碚供电公司 | 偏小柱上变压器 | 绿 | 296.4948
1946 | 国网重庆北碚供电公司 | 保利7#（配） | 绿 | 677.5588
1947 | 国网重庆北碚供电公司 | 保利6#（配） | 绿 | 649.5649
1948 | 国网重庆北碚供电公司 | 保利5#（公建） | 绿 | 663.9258
1949 | 国网重庆北碚供电公司 | 保利4#（配） | 绿 | 537.8351
1950 | 国网重庆北碚供电公司 | 保利3#（配） | 绿 | 511.6907
1951 | 国网重庆北碚供电公司 | 保利2#（配） | 绿 | 540.0206
1952 | 国网重庆北碚供电公司 | 保利1#（配） | 绿 | 511.567
1953 | 国网重庆北碚供电公司 | 保利#9（配） | 绿 | 660.033
1954 | 国网重庆北碚供电公司 | 保利#8（配） | 绿 | 664.3711
1955 | 国网重庆北碚供电公司 | 保利#18公(配) | 绿 | 128.1299
1956 | 国网重庆北碚供电公司 | 保利#17公(配) | 绿 | 365.9175
1957 | 国网重庆北碚供电公司 | 保利#16公(配) | 绿 | 390.3454
1958 | 国网重庆北碚供电公司 | 保利#15公（配） | 绿 | 200.132
1959 | 国网重庆北碚供电公司 | 保利#14公（配） | 绿 | 544.7423
1960 | 国网重庆北碚供电公司 | 保利#13公（配） | 绿 | 524.7423
1961 | 国网重庆北碚供电公司 | 保利#12(配) | 绿 | 535.1959
1962 | 国网重庆北碚供电公司 | 保利#11(配) | 绿 | 526.7629
1963 | 国网重庆北碚供电公司 | 保利#10（配） | 绿 | 320.1608
1964 | 国网重庆北碚供电公司 | 供电所(9)杆上变 | 绿 | 369.9423
1965 | 国网重庆北碚供电公司 | 供电局劳司柱上变 | 绿 | 460.1082
1966 | 国网重庆北碚供电公司 | 供电家属Ⅱ(箱) | 绿 | 400.0207
1967 | 国网重庆北碚供电公司 | 供电家属Ⅰ(箱) | 绿 | 428.5309
1968 | 国网重庆北碚供电公司 | 供电基地门口（箱）变压器 | 绿 | 320.4485
1969 | 国网重庆北碚供电公司 | 佳域物业（配） | 绿 | 501.4227
1970 | 国网重庆北碚供电公司 | 作坊柱上变压器 | 绿 | 90.9918
1971 | 国网重庆北碚供电公司 | 余家祠堂柱上变压器 | 绿 | 47.568
1972 | 国网重庆北碚供电公司 | 余家湾柱上变 | 绿 | 164.8742
1973 | 国网重庆北碚供电公司 | 何家院柱上变 | 绿 | 392.532
1974 | 国网重庆北碚供电公司 | 何家湾柱上变压器 | 绿 | 84.3082
1975 | 国网重庆北碚供电公司 | 伏耳岩柱上变 | 绿 | 85.5175
1976 | 国网重庆北碚供电公司 | 伏耳三社柱上变 | 绿 | 87.3052
1977 | 国网重庆北碚供电公司 | 伏耳4社柱上变 | 绿 | 86.6387
1978 | 国网重庆北碚供电公司 | 代峰线自身桥2#柱上变 | 绿 | 72.5608
1979 | 国网重庆北碚供电公司 | 代家沟柱上变压器 | 绿 | 40.732
1980 | 国网重庆北碚供电公司 | 仙女村柱上变 | 绿 | 169.3649
1981 | 国网重庆北碚供电公司 | 仙女四社柱上变 | 绿 | 87.8216
1982 | 国网重庆北碚供电公司 | 仙品苑（箱） | 绿 | 387.7443
1983 | 国网重庆北碚供电公司 | 仙人脚柱上变 | 绿 | 357.4247
1984 | 国网重庆北碚供电公司 | 付家院柱上变 | 绿 | 43.0155
1985 | 国网重庆北碚供电公司 | 人民路车站柱上变 | 绿 | 392.0619
1986 | 国网重庆北碚供电公司 | 人民花园Ⅱ（箱） | 绿 | 599.4021
1987 | 国网重庆北碚供电公司 | 人民花园Ⅰ（箱） | 绿 | 546.2062
1988 | 国网重庆北碚供电公司 | 人民会堂柱上变 | 绿 | 376.1402
1989 | 国网重庆北碚供电公司 | 人和锅厂湾柱上变 | 绿 | 85.1866
1990 | 国网重庆北碚供电公司 | 人和锅厂湾II柱上变 | 绿 | 80.4052
1991 | 国网重庆北碚供电公司 | 人和滩子口柱上变 | 绿 | 488.9278
1992 | 国网重庆北碚供电公司 | 人和水库柱上变 | 绿 | 143.5196
1993 | 国网重庆北碚供电公司 | 人和平桥柱上变 | 绿 | 532.0825
1994 | 国网重庆北碚供电公司 | 人和学堂堡柱上变 | 绿 | 211.3814
1995 | 国网重庆北碚供电公司 | 人事局（配） | 绿 | 332.3588
1996 | 国网重庆北碚供电公司 | 亲家山柱上变 | 绿 | 130.8763
1997 | 国网重庆北碚供电公司 | 京华花园#3(箱） | 绿 | 616.701
1998 | 国网重庆北碚供电公司 | 京华花园#2(箱） | 绿 | 566.268
1999 | 国网重庆北碚供电公司 | 京华花园#1(箱） | 绿 | 563.5876
2000 | 国网重庆北碚供电公司 | 交警七中队2#（配） | 绿 | 529.6701
2001 | 国网重庆北碚供电公司 | 交警七中队1#（配） | 绿 | 547.9588
2002 | 国网重庆北碚供电公司 | 交管所（箱） | 绿 | 329.1423
2003 | 国网重庆北碚供电公司 | 五马茶场配变 | 绿 | 42.0928
2004 | 国网重庆北碚供电公司 | 五马柱上变 | 绿 | 164.6299
2005 | 国网重庆北碚供电公司 | 五马二社柱上变 | 绿 | 94.1031
2006 | 国网重庆北碚供电公司 | 五马三社柱上变 | 绿 | 83.5969
2007 | 国网重庆北碚供电公司 | 五里坝柱上变 | 绿 | 142.6309
2008 | 国网重庆北碚供电公司 | 五通庙柱上变 | 绿 | 326.3557
2009 | 国网重庆北碚供电公司 | 五路口开闭所2#配变 | 绿 | 760.2887
2010 | 国网重庆北碚供电公司 | 五路口开闭所1#配变 | 绿 | 730.3093
2011 | 国网重庆北碚供电公司 | 五路口#3（箱） | 绿 | 653.1134
2012 | 国网重庆北碚供电公司 | 五股旧杆上变 | 绿 | 58.6402
2013 | 国网重庆北碚供电公司 | 五股新杆上变 | 绿 | 93.6577
2014 | 国网重庆北碚供电公司 | 五股三杆上变 | 绿 | 173.4722
2015 | 国网重庆北碚供电公司 | 五斗柱上变 | 绿 | 141.3876
2016 | 国网重庆北碚供电公司 | 五州桥柱上变 | 绿 | 41.7423
2017 | 国网重庆北碚供电公司 | 五四水库柱上变 | 绿 | 90.1876
2018 | 国网重庆北碚供电公司 | 五同岗柱上变 | 绿 | 45.899
2019 | 国网重庆北碚供电公司 | 五保家园柱上变（偏柳线） | 绿 | 44.2598
2020 | 国网重庆北碚供电公司 | 五保家园柱上变 | 绿 | 91.2639
2021 | 国网重庆北碚供电公司 | 五一所2#(箱)变压器 | 绿 | 417.5825
2022 | 国网重庆北碚供电公司 | 五一所1#（箱）变压器 | 绿 | 428.3608
2023 | 国网重庆北碚供电公司 | 互援一社柱上变 | 绿 | 87.101
2024 | 国网重庆北碚供电公司 | 互援5队柱上变 | 绿 | 179.7876
2025 | 国网重庆北碚供电公司 | 互援4队柱上变 | 绿 | 83.7732
2026 | 国网重庆北碚供电公司 | 云清路99#（配）变压器 | 绿 | 689.1134
2027 | 国网重庆北碚供电公司 | 云清路451号(配)变压器 | 绿 | 850.3196
2028 | 国网重庆北碚供电公司 | 云泉路柱上变 | 绿 | 354.7381
2029 | 国网重庆北碚供电公司 | 云泉小区Ⅱ（箱） | 绿 | 855.3299
2030 | 国网重庆北碚供电公司 | 云泉小区Ⅰ（箱） | 绿 | 735.1093
2031 | 国网重庆北碚供电公司 | 云景华庭5#配变 | 绿 | 261.0722
2032 | 国网重庆北碚供电公司 | 云景华庭4#配变 | 绿 | 527.9381
2033 | 国网重庆北碚供电公司 | 云景华庭3#配变 | 绿 | 434.2433
2034 | 国网重庆北碚供电公司 | 云景华庭2#（配） | 绿 | 285.1546
2035 | 国网重庆北碚供电公司 | 云景华庭2#（箱） | 绿 | 542.1031
2036 | 国网重庆北碚供电公司 | 云景华庭1#（配） | 绿 | 670.1361
2037 | 国网重庆北碚供电公司 | 云景华庭1#（箱）变压器 | 绿 | 535.134
2038 | 国网重庆北碚供电公司 | 云景华庭#8(箱) | 绿 | 426.0567
2039 | 国网重庆北碚供电公司 | 云景华庭#7(箱) | 绿 | 422.3144
2040 | 国网重庆北碚供电公司 | 云景华庭#6(箱) | 绿 | 416.6701
2041 | 国网重庆北碚供电公司 | 云开路路口(箱) | 绿 | 100.0103
2042 | 国网重庆北碚供电公司 | 云开路1号#3配电室#4(配) | 绿 | 504.0103
2043 | 国网重庆北碚供电公司 | 云开路1号#2配电室#3(配) | 绿 | 683.5959
2044 | 国网重庆北碚供电公司 | 云山雅筑#3(公建) | 绿 | 169.1546
2045 | 国网重庆北碚供电公司 | 云山雅筑#2（公配） | 绿 | 661.9464
2046 | 国网重庆北碚供电公司 | 云山雅筑#1（公配） | 绿 | 675.6041
2047 | 国网重庆北碚供电公司 | 云山长麓(箱) | 绿 | 160.0186
2048 | 国网重庆北碚供电公司 | 云山花园2#配变 | 绿 | 695.6082
2049 | 国网重庆北碚供电公司 | 云山花园1#配变 | 绿 | 679.5258
2050 | 国网重庆北碚供电公司 | 云山原筑#7(箱) | 绿 | 338.1856
2051 | 国网重庆北碚供电公司 | 云山原筑#6(箱) | 绿 | 329.1423
2052 | 国网重庆北碚供电公司 | 云山原筑#5(箱) | 绿 | 330.9732
2053 | 国网重庆北碚供电公司 | 云山原筑#4(箱) | 绿 | 415.6649
2054 | 国网重庆北碚供电公司 | 云山原筑#3(箱) | 绿 | 407.6082
2055 | 国网重庆北碚供电公司 | 云山原筑#2(箱) | 绿 | 394.2113
2056 | 国网重庆北碚供电公司 | 云山原筑#1(配) | 绿 | 414.9691
2057 | 国网重庆北碚供电公司 | 云华路500号（配）变压器 | 绿 | 697.1649
2058 | 国网重庆北碚供电公司 | 云华路310号（配） | 绿 | 527.8969
2059 | 国网重庆北碚供电公司 | 云华路266#(配)变压器 | 绿 | 704.3299
2060 | 国网重庆北碚供电公司 | 云华路251#2#（配）变压器 | 绿 | 543.3608
2061 | 国网重庆北碚供电公司 | 云华路251#1#（配）变压器 | 绿 | 531.5052
2062 | 国网重庆北碚供电公司 | 于家湾柱上变 | 绿 | 47.9144
2063 | 国网重庆北碚供电公司 | 二院柱上变 | 绿 | 287.1216
2064 | 国网重庆北碚供电公司 | 二汇村柱上变 | 绿 | 80.9062
2065 | 国网重庆北碚供电公司 | 二汇六社柱上变 | 绿 | 82.2732
2066 | 国网重庆北碚供电公司 | 二汇五社柱上变 | 绿 | 166.0041
2067 | 国网重庆北碚供电公司 | 二桶岩柱上变 | 绿 | 85.7433
2068 | 国网重庆北碚供电公司 | 二号桥柱上变 | 绿 | 91.6753
2069 | 国网重庆北碚供电公司 | 二厂家属区柱上变 | 绿 | 262.2165
2070 | 国网重庆北碚供电公司 | 二农贸市场柱上变 | 绿 | 342.7938
2071 | 国网重庆北碚供电公司 | 二0八宿舍柱上变 | 绿 | 349.2454
2072 | 国网重庆北碚供电公司 | 二0八地质队安置房（箱） | 绿 | 103.7856
2073 | 国网重庆北碚供电公司 | 二0八劳动村柱上变 | 绿 | 278.7629
2074 | 国网重庆北碚供电公司 | 二0三商品房（配） | 绿 | 532.4948
2075 | 国网重庆北碚供电公司 | 乡镇企业局柱上变 | 绿 | 356.2722
2076 | 国网重庆北碚供电公司 | 乡公所柱上变 | 绿 | 161.2124
2077 | 国网重庆北碚供电公司 | 九院高知楼(配) | 绿 | 533.8763
2078 | 国网重庆北碚供电公司 | 九院月亮田分院#2(箱) | 绿 | 180.7464
2079 | 国网重庆北碚供电公司 | 九院住宅（箱） | 绿 | 518.1649
2080 | 国网重庆北碚供电公司 | 九埝村柱上变 | 绿 | 98.5237
2081 | 国网重庆北碚供电公司 | 九埝六社柱上变 | 绿 | 87.4412
2082 | 国网重庆北碚供电公司 | 九埝二社柱上变 | 绿 | 43.7485
2083 | 国网重庆北碚供电公司 | 丽锦花园(箱) | 绿 | 342.7505
2084 | 国网重庆北碚供电公司 | 中铁五号2#（配） | 绿 | 426.2113
2085 | 国网重庆北碚供电公司 | 中铁五号1#（配） | 绿 | 687.8268
2086 | 国网重庆北碚供电公司 | 中山路文具商店柱上变 | 绿 | 381.633
2087 | 国网重庆北碚供电公司 | 中山路40#柱上变 | 绿 | 357.2742
2088 | 国网重庆北碚供电公司 | 中山路#39（配） | 绿 | 617.1753
2089 | 国网重庆北碚供电公司 | 中央鑫都#4（配） | 绿 | 674.6639
2090 | 国网重庆北碚供电公司 | 中央鑫都#3（配） | 绿 | 667.934
2091 | 国网重庆北碚供电公司 | 中央鑫都#2（配） | 绿 | 661.3526
2092 | 国网重庆北碚供电公司 | 中央鑫都#1（配） | 绿 | 549.5464
2093 | 国网重庆北碚供电公司 | 中坪房柱上变 | 绿 | 165.0845
2094 | 国网重庆北碚供电公司 | 中坪岩上湾杆上变 | 绿 | 60.9794
2095 | 国网重庆北碚供电公司 | 中坪居民新村杆上变 | 绿 | 159.932
2096 | 国网重庆北碚供电公司 | 中国银行配电室变压器 | 绿 | 426.7526
2097 | 国网重庆北碚供电公司 | 中国信合配电室变压器 | 绿 | 531.3402
2098 | 国网重庆北碚供电公司 | 中嘴2柱上变 | 绿 | 346.2515
2099 | 国网重庆北碚供电公司 | 中嘴#3柱上变 | 绿 | 359.3278
2100 | 国网重庆北碚供电公司 | 中和背花湾杆上变 | 绿 | 84.6113
2101 | 国网重庆北碚供电公司 | 中和石梁子杆上变 | 绿 | 82.9536
2102 | 国网重庆北碚供电公司 | 中和村黑沟岚垭杆上变 | 绿 | 91.8825
2103 | 国网重庆北碚供电公司 | 中和4社(3)杆上变 | 绿 | 87.7335
2104 | 国网重庆北碚供电公司 | 中和2社(1)杆上变 | 绿 | 41.033
2105 | 国网重庆北碚供电公司 | 中和11社（2）杆上变 | 绿 | 83.8041
2106 | 国网重庆北碚供电公司 | 中医院（箱） | 绿 | 348.8866
2107 | 国网重庆北碚供电公司 | 中医院集资房3#（配） | 绿 | 202.7052
2108 | 国网重庆北碚供电公司 | 中医院集资房2#（配） | 绿 | 411.1804
2109 | 国网重庆北碚供电公司 | 中医院集资房1#（配） | 绿 | 417.6907
2110 | 国网重庆北碚供电公司 | 中北水库柱上变 | 绿 | 88.9031
2111 | 国网重庆北碚供电公司 | 中北村柱上变 | 绿 | 95.2691
2112 | 国网重庆北碚供电公司 | 中北六社柱上变 | 绿 | 96.967
2113 | 国网重庆北碚供电公司 | 中北八社柱上变 | 绿 | 165.5856
2114 | 国网重庆北碚供电公司 | 中北一社柱上变 | 绿 | 84.65
2115 | 国网重庆北碚供电公司 | 严家湾柱上变压器 | 绿 | 76.4557
2116 | 国网重庆北碚供电公司 | 严家坡柱上变 | 绿 | 105.6598
2117 | 国网重庆北碚供电公司 | 两天莴柱上变 | 绿 | 182.2619
2118 | 国网重庆北碚供电公司 | 东风雕楼坡柱上变 | 绿 | 165.4433
2119 | 国网重庆北碚供电公司 | 东风花园 | 绿 | 336.4742
2120 | 国网重庆北碚供电公司 | 东风开发区柱上变 | 绿 | 360.9052
2121 | 国网重庆北碚供电公司 | 东风大塘柱上变 | 绿 | 40.133
2122 | 国网重庆北碚供电公司 | 东风吴家坝柱上变 | 绿 | 417.5093
2123 | 国网重庆北碚供电公司 | 东风何家沟柱上变 | 绿 | 178.0701
2124 | 国网重庆北碚供电公司 | 东磨线刘家沟柱上变 | 绿 | 336.8536
2125 | 国网重庆北碚供电公司 | 东河梅家沟杆上变 | 绿 | 83.3557
2126 | 国网重庆北碚供电公司 | 东模6社(1)杆上变 | 绿 | 42.1505
2127 | 国网重庆北碚供电公司 | 东林红石桥柱上变 | 绿 | 156.9928
2128 | 国网重庆北碚供电公司 | 东林村柱上变 | 绿 | 71.9361
2129 | 国网重庆北碚供电公司 | 东木段家湾杆上变 | 绿 | 88.3938
2130 | 国网重庆北碚供电公司 | 东景花园配变 | 绿 | 676.9402
2131 | 国网重庆北碚供电公司 | 东明椅子湾杆上变 | 绿 | 84.4227
2132 | 国网重庆北碚供电公司 | 东明1社(1)杆上变 | 绿 | 90.5485
2133 | 国网重庆北碚供电公司 | 东方房地产配电室变压器 | 绿 | 618.7629
2134 | 国网重庆北碚供电公司 | 东山白杨沟杆上变 | 绿 | 86.4979
2135 | 国网重庆北碚供电公司 | 东山场镇杆上变 | 绿 | 349.9258
2136 | 国网重庆北碚供电公司 | 东山7社（1）杆上变 | 绿 | 82.6021
2137 | 国网重庆北碚供电公司 | 东山2社（2）杆上变 | 绿 | 72.2062
2138 | 国网重庆北碚供电公司 | 东原碧云天#3（配） | 绿 | 674.7629
2139 | 国网重庆北碚供电公司 | 东原碧云天#2（配） | 绿 | 555.5876
2140 | 国网重庆北碚供电公司 | 东原碧云天#1（配） | 绿 | 535.2371
2141 | 国网重庆北碚供电公司 | 专修学院1#(配) | 绿 | 656.5031
2142 | 国网重庆北碚供电公司 | 下烟山柱上变 | 绿 | 81.268
2143 | 国网重庆北碚供电公司 | 下灰坝柱上变 | 绿 | 44.6598
2144 | 国网重庆北碚供电公司 | 下曹家坝柱上变 | 绿 | 388.7113
2145 | 国网重庆北碚供电公司 | 下曹家坝II柱上变 | 绿 | 247.7216
2146 | 国网重庆北碚供电公司 | 上皂角山柱上变 | 绿 | 44.7536
2147 | 国网重庆北碚供电公司 | 上湾柱上变压器 | 绿 | 88.4247
2148 | 国网重庆北碚供电公司 | 上曹家坝柱上变 | 绿 | 191.0763
2149 | 国网重庆北碚供电公司 | 上何家沟柱上变 | 绿 | 107.0515
2150 | 国网重庆北碚供电公司 | 上云村柱上变 | 绿 | 189.2742
2151 | 国网重庆北碚供电公司 | 上云二社柱上变 | 绿 | 88.132
2152 | 国网重庆北碚供电公司 | 三零八宿舍#2(配) | 绿 | 538.1753
2153 | 国网重庆北碚供电公司 | 三零八宿舍#1(配) | 绿 | 543.9588
2154 | 国网重庆北碚供电公司 | 三级站柱上变 | 绿 | 86.2742
2155 | 国网重庆北碚供电公司 | 三益物业（箱） | 绿 | 551.5052
2156 | 国网重庆北碚供电公司 | 三溪咀柱上变 | 绿 | 201.5175
2157 | 国网重庆北碚供电公司 | 三根路口柱上变 | 绿 | 269.301
2158 | 国网重庆北碚供电公司 | 三根柱上变 | 绿 | 156.2825
2159 | 国网重庆北碚供电公司 | 三根四社柱上变 | 绿 | 81.1784
2160 | 国网重庆北碚供电公司 | 三根二社柱上变 | 绿 | 133.8825
2161 | 国网重庆北碚供电公司 | 三根一社柱上变 | 绿 | 333.9691
2162 | 国网重庆北碚供电公司 | 三圣车站柱上变 | 绿 | 510.6268
2163 | 国网重庆北碚供电公司 | 三圣街道柱上变 | 绿 | 283.3918
2164 | 国网重庆北碚供电公司 | 三圣粮站柱上变 | 绿 | 350.9897
2165 | 国网重庆北碚供电公司 | 三圣安置房（箱）配电变压器 | 绿 | 519.0515
2166 | 国网重庆北碚供电公司 | 三口碑柱上变 | 绿 | 390.8557
2167 | 国网重庆北碚供电公司 | 三八水库柱上变 | 绿 | 82.9938
2168 | 国网重庆北碚供电公司 | 三元村柱上变 | 绿 | 214.6804
2169 | 国网重庆北碚供电公司 | 万科金域华府#9（配） | 绿 | 554.5361
2170 | 国网重庆北碚供电公司 | 万科金域华府#8（配） | 绿 | 675.5794
2171 | 国网重庆北碚供电公司 | 万科金域华府#7（配） | 绿 | 683.1258
2172 | 国网重庆北碚供电公司 | 万科金域华府#6（配） | 绿 | 696.3629
2173 | 国网重庆北碚供电公司 | 万科金域华府#5（配） | 绿 | 704.3299
2174 | 国网重庆北碚供电公司 | 万科金域华府#4（配） | 绿 | 400.232
2175 | 国网重庆北碚供电公司 | 万科金域华府#3（配） | 绿 | 432.6907
2176 | 国网重庆北碚供电公司 | 万科金域华府#2（配） | 绿 | 549.6082
2177 | 国网重庆北碚供电公司 | 万科金域华府#1（配） | 绿 | 543.8969
2178 | 国网重庆北碚供电公司 | 万科金域华府#16（配） | 绿 | 684.5856
2179 | 国网重庆北碚供电公司 | 万科金域华府#15（配） | 绿 | 640.0103
2180 | 国网重庆北碚供电公司 | 万科金域华府#14（配） | 绿 | 680.6021
2181 | 国网重庆北碚供电公司 | 万科金域华府#13（配） | 绿 | 688.2474
2182 | 国网重庆北碚供电公司 | 万科金域华府#12（配） | 绿 | 504.6186
2183 | 国网重庆北碚供电公司 | 万科金域华府#11（配） | 绿 | 544.7629
2184 | 国网重庆北碚供电公司 | 万科金域华府#10（配） | 绿 | 541.3402
2185 | 国网重庆北碚供电公司 | 万寿桥柱上变 | 绿 | 89.634
2186 | 国网重庆北碚供电公司 | 万家湾柱上变 | 绿 | 92.0206
2187 | 国网重庆北碚供电公司 | 万家岗柱上变 | 绿 | 80.2103
2188 | 国网重庆北碚供电公司 | 万全村柱上变 | 绿 | 141.6742
2189 | 国网重庆北碚供电公司 | 万全村委会柱上变 | 绿 | 83.0526
2190 | 国网重庆北碚供电公司 | 万全寨柱上变 | 绿 | 17.5124
2191 | 国网重庆北碚供电公司 | 七星柱上变 | 绿 | 87.1876
2192 | 国网重庆北碚供电公司 | 七中队柱上变 | 绿 | 415.4928
2193 | 国网重庆北碚供电公司 | 七一小区(配) | 绿 | 544.2062
2194 | 国网重庆北碚供电公司 | 七一八社柱上变 | 绿 | 74.9871
2195 | 国网重庆北碚供电公司 | 一碗水柱上变压器 | 绿 | 67.4979
2196 | 国网重庆北碚供电公司 | 一步桥柱上变 | 绿 | 97.5639
2197 | 国网重庆北碚供电公司 | 一师附小(箱) | 绿 | 341.9835
2198 | 国网重庆北碚供电公司 | 965缙云新居12号公配4号（配） | 绿 | 504.1856
2199 | 国网重庆北碚供电公司 | 964缙云新居17#公配4#（配） | 绿 | 521.7113
2200 | 国网重庆北碚供电公司 | 964缙云新居12号公配3号（配） | 绿 | 640.2227
2201 | 国网重庆北碚供电公司 | 963缙云新居17#公配3#（配） | 绿 | 665.9052
2202 | 国网重庆北碚供电公司 | 963缙云新居11号公配2号（配） | 绿 | 643.0186
2203 | 国网重庆北碚供电公司 | 962缙云新居17#公配2#（配） | 绿 | 536.6804
2204 | 国网重庆北碚供电公司 | 962缙云新居11号公配1号（配） | 绿 | 640.6433
2205 | 国网重庆北碚供电公司 | 962缙云新居#24公配15B | 绿 | 664.7175
2206 | 国网重庆北碚供电公司 | 962缙云新居#23公配13B | 绿 | 677.3361
2207 | 国网重庆北碚供电公司 | 961骑龙2号（配） | 绿 | 692.9794
2208 | 国网重庆北碚供电公司 | 961缙云新居#24公配14B | 绿 | 667.8351
2209 | 国网重庆北碚供电公司 | 961缙云新居#23公配11B | 绿 | 667.2412
2210 | 国网重庆北碚供电公司 | 22队（箱） | 绿 | 350.7794
2211 | 国网重庆北碚供电公司 | 2#配电室变压器 | 绿 | 550.1443
2212 | 国网重庆北碚供电公司 | 10kV龙车红星柱上变 | 绿 | 142.1155
2213 | 国网重庆北碚供电公司 | 10kV龙车新街柱上变 | 绿 | 66.1113
2214 | 国网重庆北碚供电公司 | 10kV龙车寺柱上变 | 绿 | 132.3144
2215 | 国网重庆北碚供电公司 | 10kV龙车大土湾柱上变 | 绿 | 346.8577
2216 | 国网重庆北碚供电公司 | 10kV龙车外山柱上变 | 绿 | 123.1732
2217 | 国网重庆北碚供电公司 | 10kV龙车公变柱上变 | 绿 | 212.6103
2218 | 国网重庆北碚供电公司 | 10kV龙车中心柱上变 | 绿 | 295.1753
2219 | 国网重庆北碚供电公司 | 10kV龙祥三社柱上变压器 | 绿 | 85.434
2220 | 国网重庆北碚供电公司 | 10kV龙眼睛柱上变 | 绿 | 89.2412
2221 | 国网重庆北碚供电公司 | 10kV龙滩子柱上变 | 绿 | 136.6969
2222 | 国网重庆北碚供电公司 | 10kV龙溪支路柱上变 | 绿 | 343.6412
2223 | 国网重庆北碚供电公司 | 10kV龙洞岩石板滩杆上变 | 绿 | 82.4216
2224 | 国网重庆北碚供电公司 | 10kV龙洞岩村委柱上变 | 绿 | 166.8474
2225 | 国网重庆北碚供电公司 | 10kV龙洞岩村唐家湾杆上变 | 绿 | 326.0309
2226 | 国网重庆北碚供电公司 | 10kV龙洞岩3杆上变 | 绿 | 62.3247
2227 | 国网重庆北碚供电公司 | 10kV龙洞岩2杆上变 | 绿 | 41.1691
2228 | 国网重庆北碚供电公司 | 10kV龙洞岩1杆上变 | 绿 | 83.6742
2229 | 国网重庆北碚供电公司 | 10kV龙庙苏房梁子杆上变 | 绿 | 73.9165
2230 | 国网重庆北碚供电公司 | 10kV龙庙村中平水库杆上变 | 绿 | 84.1134
2231 | 国网重庆北碚供电公司 | 10kV龙庙村4杆上变 | 绿 | 44.5278
2232 | 国网重庆北碚供电公司 | 10kV龙庙李子垭口杆上变 | 绿 | 86.2907
2233 | 国网重庆北碚供电公司 | 10kV龙庙刘家老屋杆上变 | 绿 | 80.7052
2234 | 国网重庆北碚供电公司 | 10kV龙庙6社杆上变 | 绿 | 80.5979
2235 | 国网重庆北碚供电公司 | 10kV龙庙1杆上变 | 绿 | 45.2531
2236 | 国网重庆北碚供电公司 | 10kV龙平村豆浪湾杆上变 | 绿 | 84.4289
2237 | 国网重庆北碚供电公司 | 10kV龙平村叫花宝杆上变 | 绿 | 91.7433
2238 | 国网重庆北碚供电公司 | 10kV龙平村七一水库杆上变 | 绿 | 337.2077
2239 | 国网重庆北碚供电公司 | 10kV龙平庙梁子杆上变 | 绿 | 85.0351
2240 | 国网重庆北碚供电公司 | 10kV龙尾盘家通杆上变 | 绿 | 64.168
2241 | 国网重庆北碚供电公司 | 10kV龙尾新屋嘴杆上变 | 绿 | 82.5299
2242 | 国网重庆北碚供电公司 | 10kV龙尾6社杆上变 | 绿 | 61.4144
2243 | 国网重庆北碚供电公司 | 10kV龙尾3社(2)杆上变 | 绿 | 43.4562
2244 | 国网重庆北碚供电公司 | 10kV龙家湾杆上变 | 绿 | 85.2392
2245 | 国网重庆北碚供电公司 | 10kV龙家梁子杆上变 | 绿 | 164.299
2246 | 国网重庆北碚供电公司 | 10kV龙安场镇杆上变 | 绿 | 341.2041
2247 | 国网重庆北碚供电公司 | 10kV龙坪村老院子杆上变 | 绿 | 67.9928
2248 | 国网重庆北碚供电公司 | 10kV龙坪村杆上变 | 绿 | 83.201
2249 | 国网重庆北碚供电公司 | 10kV龙坪村井场杆上变 | 绿 | 88.2
2250 | 国网重庆北碚供电公司 | 10kV龙坪村中洞电站杆上变 | 绿 | 94.3052
2251 | 国网重庆北碚供电公司 | 10kV龙凤广场（配） | 绿 | 415.5876
2252 | 国网重庆北碚供电公司 | 10kV龙凤二村职工集资房（配） | 绿 | 667.9124
2253 | 国网重庆北碚供电公司 | 10kV龙凤二村基地柱上变 | 绿 | 325.6082
2254 | 国网重庆北碚供电公司 | 10kV龙井湾柱上变 | 绿 | 69.2887
2255 | 国网重庆北碚供电公司 | 10kV黑石岩柱上公变 | 绿 | 82.9443
2256 | 国网重庆北碚供电公司 | 10kV黑石小区柱上变 | 绿 | 330.1196
2257 | 国网重庆北碚供电公司 | 10kV黑石坪II柱上变压器 | 绿 | 189.499
2258 | 国网重庆北碚供电公司 | 10kV黑沟水库杆上变 | 绿 | 69.9897
2259 | 国网重庆北碚供电公司 | 10kV黑朝门柱上公变 | 绿 | 99.6794
2260 | 国网重庆北碚供电公司 | 10kV黄龙3社（1）杆上变 | 绿 | 88.0742
2261 | 国网重庆北碚供电公司 | 10kV黄阳村瓦厂坝杆上变 | 绿 | 104.732
2262 | 国网重庆北碚供电公司 | 10kV黄阳村水竹冲杆上变 | 绿 | 86.1052
2263 | 国网重庆北碚供电公司 | 10kV黄阳村水库排洪沟杆上变 | 绿 | 154.5139
2264 | 国网重庆北碚供电公司 | 10kV黄阳村椅子湾杆上变 | 绿 | 98.8505
2265 | 国网重庆北碚供电公司 | 10kV黄阳村杆上变 | 绿 | 85.8918
2266 | 国网重庆北碚供电公司 | 10kV黄阳村尼马石杆上变 | 绿 | 82.8495
2267 | 国网重庆北碚供电公司 | 10kV黄阳村两岔水库杆上变 | 绿 | 110.9814
2268 | 国网重庆北碚供电公司 | 10kV黄阳干沟杆上变 | 绿 | 92.4639
2269 | 国网重庆北碚供电公司 | 10kV黄阳巴毛冲杆上变 | 绿 | 85.7928
2270 | 国网重庆北碚供电公司 | 10kV黄金堡柱上变 | 绿 | 382.5814
2271 | 国网重庆北碚供电公司 | 10kV黄连5社杆上变 | 绿 | 294.5361
2272 | 国网重庆北碚供电公司 | 10kV黄角四社柱上变 | 绿 | 346.6474
2273 | 国网重庆北碚供电公司 | 10kV黄花园柱上变 | 绿 | 546.5464
2274 | 国网重庆北碚供电公司 | 10kV黄良咀柱上变 | 绿 | 351.0639
2275 | 国网重庆北碚供电公司 | 10kV黄竹杨家湾杆上变 | 绿 | 82.7464
2276 | 国网重庆北碚供电公司 | 10kV黄竹村（2）杆上变 | 绿 | 47.851
2277 | 国网重庆北碚供电公司 | 10kV黄竹旧学校杆上变 | 绿 | 174.7649
2278 | 国网重庆北碚供电公司 | 10kV黄泥坡柱上变 | 绿 | 372.5361
2279 | 国网重庆北碚供电公司 | 10kV黄家沟柱上变压器 | 绿 | 71.767
2280 | 国网重庆北碚供电公司 | 10kV黄家屋基杆上变 | 绿 | 93.9113
2281 | 国网重庆北碚供电公司 | 10kV黄家垭口杆上变 | 绿 | 162.6412
2282 | 国网重庆北碚供电公司 | 10kV黄印青杠堡杆上变 | 绿 | 86.9773
2283 | 国网重庆北碚供电公司 | 10kV黄印梅湾(2)杆上变 | 绿 | 97.5649
2284 | 国网重庆北碚供电公司 | 10kV黄印场镇（3）杆上变 | 绿 | 85.2809
2285 | 国网重庆北碚供电公司 | 10kV麻林坝II柱上变 | 绿 | 162.6103
2286 | 国网重庆北碚供电公司 | 10kV鸽子坡柱上变 | 绿 | 220.1175
2287 | 国网重庆北碚供电公司 | 10kV鲤鱼石柱上变 | 绿 | 175.3093
2288 | 国网重庆北碚供电公司 | 10kV鱼箭滩柱上变 | 绿 | 90.5031
2289 | 国网重庆北碚供电公司 | 10kV鱼池湾柱上变 | 绿 | 215.7278
2290 | 国网重庆北碚供电公司 | 10kV鱼塘湾南柱上变压器 | 绿 | 337.8454
2291 | 国网重庆北碚供电公司 | 10kV鱼塘村办公室杆上变 | 绿 | 75.4557
2292 | 国网重庆北碚供电公司 | 10kV高龙庙杆上变 | 绿 | 86.1639
2293 | 国网重庆北碚供电公司 | 10kV高石坎柱上变 | 绿 | 161.7072
2294 | 国网重庆北碚供电公司 | 10kV高庄房柱上变 | 绿 | 162.2268
2295 | 国网重庆北碚供电公司 | 10kV高峰水站柱上变 | 绿 | 356.666
2296 | 国网重庆北碚供电公司 | 10kV高岚垭柱上变 | 绿 | 68.5495
2297 | 国网重庆北碚供电公司 | 10kV高山大湾杆上变 | 绿 | 72.1412
2298 | 国网重庆北碚供电公司 | 10kV高家奈垭柱上变 | 绿 | 81.7773
2299 | 国网重庆北碚供电公司 | 10kV高坎屋基杆上变 | 绿 | 86.2443
2300 | 国网重庆北碚供电公司 | 10kV高咀旧街杆上变 | 绿 | 117.4742
2301 | 国网重庆北碚供电公司 | 10kV高咀新街杆上变 | 绿 | 359.1753
2302 | 国网重庆北碚供电公司 | 10kV高咀中街杆上变 | 绿 | 354.4907
2303 | 国网重庆北碚供电公司 | 10kV高兴狮子岩杆上变 | 绿 | 85.7835
2304 | 国网重庆北碚供电公司 | 10kV高兴湾角塘杆上变 | 绿 | 81.0948
2305 | 国网重庆北碚供电公司 | 10kV高兴村草树宝杆上变 | 绿 | 84.9237
2306 | 国网重庆北碚供电公司 | 10kV高兴村小横冲杆上变 | 绿 | 163.0557
2307 | 国网重庆北碚供电公司 | 10kV高兴村大土杆上变 | 绿 | 163.9567
2308 | 国网重庆北碚供电公司 | 10kV高兴村余型屋基杆上变 | 绿 | 93.2216
2309 | 国网重庆北碚供电公司 | 10kV高兴居民新村杆上变 | 绿 | 48.3361
2310 | 国网重庆北碚供电公司 | 10kV高兴学校杆上变 | 绿 | 164.1979
2311 | 国网重庆北碚供电公司 | 10kV骑龙穴柱上变 | 绿 | 64.4474
2312 | 国网重庆北碚供电公司 | 10kV骑龙屋基杆上变 | 绿 | 84.0206
2313 | 国网重庆北碚供电公司 | 10kV骆塘村骆子塘杆上变 | 绿 | 81.4804
2314 | 国网重庆北碚供电公司 | 10kV骆塘村驴毛冲杆上变 | 绿 | 168.7402
2315 | 国网重庆北碚供电公司 | 10kV骆塘村椅子屋基杆上变 | 绿 | 314.767
2316 | 国网重庆北碚供电公司 | 10kV骆塘村小河沟杆上变 | 绿 | 328.9485
2317 | 国网重庆北碚供电公司 | 10kV马槽屋基柱上变 | 绿 | 80.0103
2318 | 国网重庆北碚供电公司 | 10kV马小区柱上变 | 绿 | 342.4165
2319 | 国网重庆北碚供电公司 | 10kV马兰花柱上变 | 绿 | 500.1485
2320 | 国网重庆北碚供电公司 | 10kV马兰村柱上变 | 绿 | 183.0103
2321 | 国网重庆北碚供电公司 | 10kV马中顶柱上变 | 绿 | 258.2392
2322 | 国网重庆北碚供电公司 | 10kV饶家岩柱上变 | 绿 | 80.7629
2323 | 国网重庆北碚供电公司 | 10kV风门垭柱上变 | 绿 | 93.234
2324 | 国网重庆北碚供电公司 | 10kV风箱沟柱上变 | 绿 | 125.6433
2325 | 国网重庆北碚供电公司 | 10kV风管处柱上变 | 绿 | 178.4742
2326 | 国网重庆北碚供电公司 | 10kV顺龙潘家嘴 | 绿 | 71.6866
2327 | 国网重庆北碚供电公司 | 10kV顺龙桐子堡杆上变 | 绿 | 97.4402
2328 | 国网重庆北碚供电公司 | 10kV顺龙卢家湾杆上变 | 绿 | 82.8423
2329 | 国网重庆北碚供电公司 | 10kV顺龙5社(1)杆上变 | 绿 | 88.1649
2330 | 国网重庆北碚供电公司 | 10kV顺龙2社（2）杆上变 | 绿 | 84.8124
2331 | 国网重庆北碚供电公司 | 10kV韩家坝柱上变 | 绿 | 78.4412
2332 | 国网重庆北碚供电公司 | 10kV面坊柱上变 | 绿 | 53.3608
2333 | 国网重庆北碚供电公司 | 10kV静观粮站柱上变 | 绿 | 382.7835
2334 | 国网重庆北碚供电公司 | 10kV静观政府柱上变 | 绿 | 405.9794
2335 | 国网重庆北碚供电公司 | 10kV静观山水4期#9（配） | 绿 | 646.4577
2336 | 国网重庆北碚供电公司 | 10kV静观山水4期#8（配） | 绿 | 653.534
2337 | 国网重庆北碚供电公司 | 10kV静观山水4期#10（配） | 绿 | 650.9608
2338 | 国网重庆北碚供电公司 | 10kV静桥线中幺堂柱上变 | 绿 | 327.7876
2339 | 国网重庆北碚供电公司 | 10kV静万线林场柱上变 | 绿 | 384.033
2340 | 国网重庆北碚供电公司 | 10kV青龙郭家湾杆上变 | 绿 | 274.3505
2341 | 国网重庆北碚供电公司 | 10kV青龙嘴杆上变 | 绿 | 85.4897
2342 | 国网重庆北碚供电公司 | 10kV青苔山柱上变 | 绿 | 516.8866
2343 | 国网重庆北碚供电公司 | 10kV青坪石岭岗柱上变 | 绿 | 329.5381
2344 | 国网重庆北碚供电公司 | 10kV青坪石家柱上变 | 绿 | 331.2454
2345 | 国网重庆北碚供电公司 | 10kV青坪林家湾柱上变 | 绿 | 241.2577
2346 | 国网重庆北碚供电公司 | 10kV青坪杉树湾柱上变 | 绿 | 128.6804
2347 | 国网重庆北碚供电公司 | 10kV青台山小学柱上变 | 绿 | 345.433
2348 | 国网重庆北碚供电公司 | 10kV青台山小学2柱上变压器 | 绿 | 445.7278
2349 | 国网重庆北碚供电公司 | 10kV青云峡柱上变 | 绿 | 168.0567
2350 | 国网重庆北碚供电公司 | 10kV雷家院柱上变 | 绿 | 327.3361
2351 | 国网重庆北碚供电公司 | 10kV雷家湾柱上变 | 绿 | 83.7515
2352 | 国网重庆北碚供电公司 | 10kV集真八社柱上变 | 绿 | 96.6964
2353 | 国网重庆北碚供电公司 | 10kV集真三社柱上变 | 绿 | 360.0021
2354 | 国网重庆北碚供电公司 | 10kV隆仁道班杆上变 | 绿 | 80.3773
2355 | 国网重庆北碚供电公司 | 10kV陡滩4社(2)杆上变 | 绿 | 83.0186
2356 | 国网重庆北碚供电公司 | 10kV陡滩2社(1)杆上变 | 绿 | 255.9897
2357 | 国网重庆北碚供电公司 | 10kV陈家院柱上变（歇马） | 绿 | 178.1546
2358 | 国网重庆北碚供电公司 | 10kV陈家嘴杆上变 | 绿 | 82.4371
2359 | 国网重庆北碚供电公司 | 10kV长石老政府杆上变 | 绿 | 158.9794
2360 | 国网重庆北碚供电公司 | 10kV长石岔路口(1)杆上变 | 绿 | 195.7402
2361 | 国网重庆北碚供电公司 | 10kV长石5社(2)杆上变 | 绿 | 85.1835
2362 | 国网重庆北碚供电公司 | 10kV镇恒老鹰坝杆上变 | 绿 | 209.3773
2363 | 国网重庆北碚供电公司 | 10kV镇恒乌沙坝杆上变 | 绿 | 46.1546
2364 | 国网重庆北碚供电公司 | 10kV锅厂湾柱上变 | 绿 | 469.0969
2365 | 国网重庆北碚供电公司 | 10kV铁厂沟柱上变 | 绿 | 83.8753
2366 | 国网重庆北碚供电公司 | 10kV钢厂柱上变 | 绿 | 349.6907
2367 | 国网重庆北碚供电公司 | 10kV钟家湾柱上变100kVA | 绿 | 84.8495
2368 | 国网重庆北碚供电公司 | 10kV金龙5社(1)柱上变 | 绿 | 169.8186
2369 | 国网重庆北碚供电公司 | 10kV金鼎名城柱上变 | 绿 | 163.3278
2370 | 国网重庆北碚供电公司 | 10kV金马世纪港湾3#（箱） | 绿 | 677.7072
2371 | 国网重庆北碚供电公司 | 10kV金马世纪港湾2#配变 | 绿 | 693.8639
2372 | 国网重庆北碚供电公司 | 10kV金马世纪港湾1#配变 | 绿 | 688.0247
2373 | 国网重庆北碚供电公司 | 10kV金风石龙门杆上变 | 绿 | 85.9103
2374 | 国网重庆北碚供电公司 | 10kV金风村碾子坡杆上变 | 绿 | 22.8165
2375 | 国网重庆北碚供电公司 | 10kV金风村四五水库杆上变 | 绿 | 41.5093
2376 | 国网重庆北碚供电公司 | 10kV金风村1.2社杆上变 | 绿 | 205.134
2377 | 国网重庆北碚供电公司 | 10kV金银郭家院子杆上变 | 绿 | 84.3902
2378 | 国网重庆北碚供电公司 | 10kV金银罗二堡杆上变 | 绿 | 172.8474
2379 | 国网重庆北碚供电公司 | 10kV金银武家湾杆上变 | 绿 | 81.5742
2380 | 国网重庆北碚供电公司 | 10kV金银大梁子杆上变 | 绿 | 164.6206
2381 | 国网重庆北碚供电公司 | 10kV金银4杆上变 | 绿 | 78.3515
2382 | 国网重庆北碚供电公司 | 10kV金银3杆上变 | 绿 | 28.4866
2383 | 国网重庆北碚供电公司 | 10kV金银2杆上变 | 绿 | 177.2206
2384 | 国网重庆北碚供电公司 | 10kV金银1杆上变 | 绿 | 139.4577
2385 | 国网重庆北碚供电公司 | 10kV金担白树咀(2)杆上变 | 绿 | 156.1557
2386 | 国网重庆北碚供电公司 | 10kV金担湖利湾杆上变 | 绿 | 83.4763
2387 | 国网重庆北碚供电公司 | 10kV金担冯家湾(1)杆上变 | 绿 | 42.3979
2388 | 国网重庆北碚供电公司 | 10kV金安村老山湾杆上变 | 绿 | 161.499
2389 | 国网重庆北碚供电公司 | 10kV金安2杆上变 | 绿 | 81.6918
2390 | 国网重庆北碚供电公司 | 10kV金刚村柱上变 | 绿 | 367.4474
2391 | 国网重庆北碚供电公司 | 10kV金刚新农村柱上变 | 绿 | 217.5918
2392 | 国网重庆北碚供电公司 | 10kV金凤豌豆田杆上变 | 绿 | 164.5814
2393 | 国网重庆北碚供电公司 | 10kV金凤环梁子杆上变 | 绿 | 162.0351
2394 | 国网重庆北碚供电公司 | 10kV金凤村驴子坝杆上变 | 绿 | 95.4113
2395 | 国网重庆北碚供电公司 | 10kV金凤村二完小杆上变 | 绿 | 167.5072
2396 | 国网重庆北碚供电公司 | 10kV金凤村中岚垭杆上变 | 绿 | 42.7113
2397 | 国网重庆北碚供电公司 | 10kV金凤坟山湾杆上变 | 绿 | 84.0021
2398 | 国网重庆北碚供电公司 | 10kV金下口柱上变压器 | 绿 | 170.7711
2399 | 国网重庆北碚供电公司 | 10kV野猪石柱上变 | 绿 | 88.1093
2400 | 国网重庆北碚供电公司 | 10kV重煤二建配电室变压器 | 绿 | 277.0515
2401 | 国网重庆北碚供电公司 | 10kV里程果园杆上变 | 绿 | 81.1722
2402 | 国网重庆北碚供电公司 | 10kV郑家岗柱上变 | 绿 | 85.8979
2403 | 国网重庆北碚供电公司 | 10kV邱家岚垭柱上变 | 绿 | 163.5885
2404 | 国网重庆北碚供电公司 | 10kV邬家岚垭杆上变 | 绿 | 80.1567
2405 | 国网重庆北碚供电公司 | 10kV邓家沟柱上变 | 绿 | 43.0938
2406 | 国网重庆北碚供电公司 | 10kV连二沟杆上变 | 绿 | 83.1918
2407 | 国网重庆北碚供电公司 | 10kV运河村柱上变 | 绿 | 337.332
2408 | 国网重庆北碚供电公司 | 10kV转龙预制场柱上变压器 | 绿 | 329.699
2409 | 国网重庆北碚供电公司 | 10kV转龙老街柱上变 | 绿 | 83.1299
2410 | 国网重庆北碚供电公司 | 10kV转龙老湾柱上变 | 绿 | 120.0969
2411 | 国网重庆北碚供电公司 | 10kV转龙村柱上变 | 绿 | 166.2866
2412 | 国网重庆北碚供电公司 | 10kV转龙后湾柱上变 | 绿 | 68.0784
2413 | 国网重庆北碚供电公司 | 10kV转龙吊咀柱上变 | 绿 | 83.5737
2414 | 国网重庆北碚供电公司 | 10kV跃子岩柱上变 | 绿 | 163.8351
2415 | 国网重庆北碚供电公司 | 10kV贺家院子柱上变 | 绿 | 200.6021
2416 | 国网重庆北碚供电公司 | 10kV贺家堡杆上变 | 绿 | 83.7021
2417 | 国网重庆北碚供电公司 | 10kV许家南垭柱上变 | 绿 | 43.8948
2418 | 国网重庆北碚供电公司 | 10kV规划局培训中心柱上变 | 绿 | 130.268
2419 | 国网重庆北碚供电公司 | 10kV西河八社柱上变压器 | 绿 | 168.9629
2420 | 国网重庆北碚供电公司 | 10kV西河七柱上变压器 | 绿 | 85.9196
2421 | 国网重庆北碚供电公司 | 10kV西新高坎杆上变 | 绿 | 81.2619
2422 | 国网重庆北碚供电公司 | 10kV西新长五间杆上变 | 绿 | 65.1454
2423 | 国网重庆北碚供电公司 | 10kV西新油房沟杆上变 | 绿 | 81.3588
2424 | 国网重庆北碚供电公司 | 10kV西新村新房子杆上变 | 绿 | 44.8371
2425 | 国网重庆北碚供电公司 | 10kV西新村二老山杆上变 | 绿 | 47.8186
2426 | 国网重庆北碚供电公司 | 10kV西新三夹沟杆上变 | 绿 | 39.9825
2427 | 国网重庆北碚供电公司 | 10kV裕华村委杆上变 | 绿 | 175.6701
2428 | 国网重庆北碚供电公司 | 10kV装湾柱上变 | 绿 | 91.6381
2429 | 国网重庆北碚供电公司 | 10kV虎头染房柱上变 | 绿 | 179.5258
2430 | 国网重庆北碚供电公司 | 10kV虎头岩柱上变 | 绿 | 76.9155
2431 | 国网重庆北碚供电公司 | 10kV蔡家沟柱上变 | 绿 | 339.4351
2432 | 国网重庆北碚供电公司 | 10kV蒙子园杆上变 | 绿 | 80.779
2433 | 国网重庆北碚供电公司 | 10kV蒋家梁子杆上变 | 绿 | 87.0423
2434 | 国网重庆北碚供电公司 | 10kV葫芦庵柱上变 | 绿 | 82.8423
2435 | 国网重庆北碚供电公司 | 10kV菜子沟柱上变 | 绿 | 147.0412
2436 | 国网重庆北碚供电公司 | 10kV菜二社柱上变 | 绿 | 252.7299
2437 | 国网重庆北碚供电公司 | 10kV菊花2社(2)杆上变 | 绿 | 87.1598
2438 | 国网重庆北碚供电公司 | 10kV菊花1社（1）杆上变 | 绿 | 84.7907
2439 | 国网重庆北碚供电公司 | 10kV荷花池柱上变 | 绿 | 95.7639
2440 | 国网重庆北碚供电公司 | 10kV荣家院子杆上变 | 绿 | 86.2072
2441 | 国网重庆北碚供电公司 | 10kV荣家湾水库杆上变 | 绿 | 83.0588
2442 | 国网重庆北碚供电公司 | 10kV荣光梯子湾杆上变 | 绿 | 75.3113
2443 | 国网重庆北碚供电公司 | 10kV荣光梨树湾杆上变 | 绿 | 81.2186
2444 | 国网重庆北碚供电公司 | 10kV荣光村委会杆上变 | 绿 | 85.1433
2445 | 国网重庆北碚供电公司 | 10kV荣光5社(1)杆上变 | 绿 | 73.901
2446 | 国网重庆北碚供电公司 | 10kV荣光4社(2)杆上变 | 绿 | 85.2041
2447 | 国网重庆北碚供电公司 | 10kV草铺子柱上变 | 绿 | 167.9902
2448 | 国网重庆北碚供电公司 | 10kV草树堡柱上变压器 | 绿 | 81.4959
2449 | 国网重庆北碚供电公司 | 10kV茶盘屋基杆上变 | 绿 | 81.7845
2450 | 国网重庆北碚供电公司 | 10kV茨竹村下榜杆上变 | 绿 | 82.7546
2451 | 国网重庆北碚供电公司 | 10kV茨竹村2杆上变 | 绿 | 88.4124
2452 | 国网重庆北碚供电公司 | 10kV茨竹村1杆上变 | 绿 | 84.0701
2453 | 国网重庆北碚供电公司 | 10kV茨竹新村杆上变 | 绿 | 173.7072
2454 | 国网重庆北碚供电公司 | 10kV茨竹敬老院杆上变 | 绿 | 210.6598
2455 | 国网重庆北碚供电公司 | 10kV茨竹场镇安置房公配#2变 | 绿 | 320.1113
2456 | 国网重庆北碚供电公司 | 10kV茨竹场镇安置房公配#1变 | 绿 | 320.1361
2457 | 国网重庆北碚供电公司 | 10kV茨竹场镇7杆上变 | 绿 | 551.768
2458 | 国网重庆北碚供电公司 | 10kV茨竹场镇6杆上变 | 绿 | 299.5979
2459 | 国网重庆北碚供电公司 | 10kV茨竹场镇5杆上变 | 绿 | 295.2165
2460 | 国网重庆北碚供电公司 | 10kV茨竹场镇4杆上变 | 绿 | 503.5876
2461 | 国网重庆北碚供电公司 | 10kV茨竹场镇3杆上变 | 绿 | 346.4639
2462 | 国网重庆北碚供电公司 | 10kV茨竹场镇2杆上变 | 绿 | 414.268
2463 | 国网重庆北碚供电公司 | 10kV茨竹场镇1杆上变 | 绿 | 392.0825
2464 | 国网重庆北碚供电公司 | 10kV茨竹加油站杆上变 | 绿 | 362.2887
2465 | 国网重庆北碚供电公司 | 10kV茨竹供销社B区杆上变 | 绿 | 357.7814
2466 | 国网重庆北碚供电公司 | 10kV茨竹供销社A区杆上变 | 绿 | 346.0784
2467 | 国网重庆北碚供电公司 | 10kV茨竹3杆上变 | 绿 | 42.55
2468 | 国网重庆北碚供电公司 | 10kV茅坪寺柱上变 | 绿 | 46.6773
2469 | 国网重庆北碚供电公司 | 10kV英雄村杆上变 | 绿 | 118.5794
2470 | 国网重庆北碚供电公司 | 10kV英雄斑竹园杆上变 | 绿 | 165.4486
2471 | 国网重庆北碚供电公司 | 10kV苏家咀柱上变压器 | 绿 | 340.3629
2472 | 国网重庆北碚供电公司 | 10kV花滩柱上变 | 绿 | 217.9835
2473 | 国网重庆北碚供电公司 | 10kV花柳湾柱上变压器 | 绿 | 144.4247
2474 | 国网重庆北碚供电公司 | 10kV花果园柱上变 | 绿 | 254.701
2475 | 国网重庆北碚供电公司 | 10kV花屋基杆上变 | 绿 | 90.1938
2476 | 国网重庆北碚供电公司 | 10kV花堰桥柱上变 | 绿 | 57.9423
2477 | 国网重庆北碚供电公司 | 10kV花堡村柱上变 | 绿 | 163.3835
2478 | 国网重庆北碚供电公司 | 10kV花园村柱上变 | 绿 | 351.1443
2479 | 国网重庆北碚供电公司 | 10kV花六村文山堡杆上变 | 绿 | 86.7887
2480 | 国网重庆北碚供电公司 | 10kV花六村乱石堡杆上变 | 绿 | 44.4474
2481 | 国网重庆北碚供电公司 | 10kV花六村1杆上变 | 绿 | 93.8309
2482 | 国网重庆北碚供电公司 | 10kV花六5杆上变 | 绿 | 40.5954
2483 | 国网重庆北碚供电公司 | 10kV花六4杆上变 | 绿 | 78.1722
2484 | 国网重庆北碚供电公司 | 10kV花元村村委会杆上变 | 绿 | 88.1804
2485 | 国网重庆北碚供电公司 | 10kV花元村杆上变 | 绿 | 156.1835
2486 | 国网重庆北碚供电公司 | 10kV花元村2杆上变 | 绿 | 42.7897
2487 | 国网重庆北碚供电公司 | 10kV花仙谷杆上变 | 绿 | 167.1876
2488 | 国网重庆北碚供电公司 | 10kV花云1杆上变 | 绿 | 166.6371
2489 | 国网重庆北碚供电公司 | 10kV芭蕉湾柱上变压器 | 绿 | 169.2289
2490 | 国网重庆北碚供电公司 | 10kV自力村三角田杆上变 | 绿 | 65.1392
2491 | 国网重庆北碚供电公司 | 10kV自力村3杆上变 | 绿 | 31.7098
2492 | 国网重庆北碚供电公司 | 10kV自力村2杆上变 | 绿 | 63.4371
2493 | 国网重庆北碚供电公司 | 10kV自力村1杆上变 | 绿 | 34.2954
2494 | 国网重庆北碚供电公司 | 10kV自力大岚垭杆上变 | 绿 | 82.6196
2495 | 国网重庆北碚供电公司 | 10kV脚庵柱上变压器 | 绿 | 54.6103
2496 | 国网重庆北碚供电公司 | 10kV胡家庙柱上变 | 绿 | 95.7485
2497 | 国网重庆北碚供电公司 | 10kV胜利火烧房杆上变 | 绿 | 85.0165
2498 | 国网重庆北碚供电公司 | 10kV胜利拐子树杆上变 | 绿 | 83.5227
2499 | 国网重庆北碚供电公司 | 10kV育林区柱上变 | 绿 | 84.132
2500 | 国网重庆北碚供电公司 | 10kV肥料仓库(1)杆上变 | 绿 | 265.101
2501 | 国网重庆北碚供电公司 | 10kV肖家沟杆上变 | 绿 | 85.9608
2502 | 国网重庆北碚供电公司 | 10kV肖家岩柱上变 | 绿 | 297.9381
2503 | 国网重庆北碚供电公司 | 10kV联龙村柱上变 | 绿 | 403.8144
2504 | 国网重庆北碚供电公司 | 10kV联龙村2#柱上变 | 绿 | 400.4619
2505 | 国网重庆北碚供电公司 | 10kV联龙双水井柱上变压器 | 绿 | 367.2082
2506 | 国网重庆北碚供电公司 | 10kV联盟道寺湾柱上变压器 | 绿 | 309.3237
2507 | 国网重庆北碚供电公司 | 10kV联盟烂船湾(1)杆上变 | 绿 | 87.5876
2508 | 国网重庆北碚供电公司 | 10kV联盟大河湾杆上变 | 绿 | 71.8804
2509 | 国网重庆北碚供电公司 | 10kV联办厂杆上变 | 绿 | 97.8082
2510 | 国网重庆北碚供电公司 | 10kV老龙堡杆上变 | 绿 | 84.8402
2511 | 国网重庆北碚供电公司 | 10kV老龙凤桥柱上变 | 绿 | 329.1959
2512 | 国网重庆北碚供电公司 | 10kV老黄沟杆上变 | 绿 | 44.2907
2513 | 国网重庆北碚供电公司 | 10kV老荫岩柱上变压器 | 绿 | 139.3737
2514 | 国网重庆北碚供电公司 | 10kV老瓦厂柱上变压器 | 绿 | 68.4113
2515 | 国网重庆北碚供电公司 | 10kV老屋村活动室（1）杆上变 | 绿 | 169.0928
2516 | 国网重庆北碚供电公司 | 10kV老屋三组柱上变 | 绿 | 87.0433
2517 | 国网重庆北碚供电公司 | 10kV老屋4社（2）杆上变 | 绿 | 87.9134
2518 | 国网重庆北碚供电公司 | 10kV群兴村柱上变 | 绿 | 273.732
2519 | 国网重庆北碚供电公司 | 10kV罗家院子柱上变 | 绿 | 81.4351
2520 | 国网重庆北碚供电公司 | 10kV罗家湾柱上变 | 绿 | 405.5835
2521 | 国网重庆北碚供电公司 | 10kV罗家湾II柱上变 | 绿 | 417.0392
2522 | 国网重庆北碚供电公司 | 10kV罗坪村委柱上变 | 绿 | 90.1258
2523 | 国网重庆北碚供电公司 | 10kV缙云花园#3配 | 绿 | 539.0928
2524 | 国网重庆北碚供电公司 | 10kV缙云花园#2配 | 绿 | 536.2268
2525 | 国网重庆北碚供电公司 | 10kV缙云花园#1配 | 绿 | 526.0619
2526 | 国网重庆北碚供电公司 | 10kV缙云村柱上变 | 绿 | 183.5423
2527 | 国网重庆北碚供电公司 | 10kV缙云山杉木园柱上变 | 绿 | 369.0763
2528 | 国网重庆北碚供电公司 | 10kV缙云小学柱上变 | 绿 | 207.3237
2529 | 国网重庆北碚供电公司 | 10kV缙云三社柱上变 | 绿 | 164.7072
2530 | 国网重庆北碚供电公司 | 10kV绍龙道观柱上变 | 绿 | 333.3237
2531 | 国网重庆北碚供电公司 | 10kV纸厂湾柱上变 | 绿 | 88.1876
2532 | 国网重庆北碚供电公司 | 10kV红星水库柱上变 | 绿 | 41.05
2533 | 国网重庆北碚供电公司 | 10kV红星拱桥柱上变 | 绿 | 81.8557
2534 | 国网重庆北碚供电公司 | 10kV红旗祠堂柱上变压器 | 绿 | 123.0196
2535 | 国网重庆北碚供电公司 | 10kV红旗村柱上变 | 绿 | 352.5732
2536 | 国网重庆北碚供电公司 | 10kV红旗产院柱上变 | 绿 | 403.7773
2537 | 国网重庆北碚供电公司 | 10kV红庙小学柱上变 | 绿 | 184.5474
2538 | 国网重庆北碚供电公司 | 10kV紫金5社(2)杆上变 | 绿 | 87.4268
2539 | 国网重庆北碚供电公司 | 10kV紫金3社(1)杆上变 | 绿 | 95.6639
2540 | 国网重庆北碚供电公司 | 10kV紫金1社杆上变 | 绿 | 55.9412
2541 | 国网重庆北碚供电公司 | 10kV粉房柱上变 | 绿 | 173.2866
2542 | 国网重庆北碚供电公司 | 10kV簸箕塘柱上变 | 绿 | 192.1196
2543 | 国网重庆北碚供电公司 | 10kV第香苑（箱） | 绿 | 341.8722
2544 | 国网重庆北碚供电公司 | 10kV竹鸡岩2柱上变 | 绿 | 80.7299
2545 | 国网重庆北碚供电公司 | 10kV竹林坝柱上变 | 绿 | 167.2433
2546 | 国网重庆北碚供电公司 | 10kV竹木经营站柱上变 | 绿 | 370.433
2547 | 国网重庆北碚供电公司 | 10kV空塘村金竹屋基杆上变 | 绿 | 161.8619
2548 | 国网重庆北碚供电公司 | 10kV空塘村芋头沟杆上变 | 绿 | 160.2103
2549 | 国网重庆北碚供电公司 | 10kV空塘村湾跳灯杆上变 | 绿 | 87.2062
2550 | 国网重庆北碚供电公司 | 10kV空塘村刘家岩杆上变 | 绿 | 71.9129
2551 | 国网重庆北碚供电公司 | 10kV空塘村5社杆上变 | 绿 | 45.8412
2552 | 国网重庆北碚供电公司 | 10kV空塘岚垭屋基杆上变 | 绿 | 85.6258
2553 | 国网重庆北碚供电公司 | 10kV秦家村青家湾杆上变 | 绿 | 75.067
2554 | 国网重庆北碚供电公司 | 10kV秦家村张家院子杆上变 | 绿 | 85.1866
2555 | 国网重庆北碚供电公司 | 10kV秦家村大石坝杆上变 | 绿 | 86.2072
2556 | 国网重庆北碚供电公司 | 10kV秦家村夏家院子杆上变 | 绿 | 74.034
2557 | 国网重庆北碚供电公司 | 10kV秤砣沟杆上变 | 绿 | 85.3907
2558 | 国网重庆北碚供电公司 | 10kV神龙新坑柱上变 | 绿 | 84.5773
2559 | 国网重庆北碚供电公司 | 10kV磨盘山杆上变 | 绿 | 93.9021
2560 | 国网重庆北碚供电公司 | 10kV碾磅湾柱上变压器 | 绿 | 100.3031
2561 | 国网重庆北碚供电公司 | 10kV碚峡西路柱上变 | 绿 | 395.699
2562 | 国网重庆北碚供电公司 | 10kV碑角垭柱上变压器 | 绿 | 84.9278
2563 | 国网重庆北碚供电公司 | 10kV碑湾柱上变压器 | 绿 | 185.6144
2564 | 国网重庆北碚供电公司 | 10kV碑沟桥柱上变 | 绿 | 40.0041
2565 | 国网重庆北碚供电公司 | 10kV碑垭口柱上变压器 | 绿 | 87.033
2566 | 国网重庆北碚供电公司 | 10kV硫铁矿杆上变 | 绿 | 172.1175
2567 | 国网重庆北碚供电公司 | 10kV石院房杆上变 | 绿 | 87.3021
2568 | 国网重庆北碚供电公司 | 10kV石院子柱上变 | 绿 | 167.6268
2569 | 国网重庆北碚供电公司 | 10kV石院5杆上变 | 绿 | 43.3918
2570 | 国网重庆北碚供电公司 | 10kV石院3杆上变 | 绿 | 86.4206
2571 | 国网重庆北碚供电公司 | 10kV石院2杆上变 | 绿 | 87.0454
2572 | 国网重庆北碚供电公司 | 10kV石知青柱上变压器 | 绿 | 151.6144
2573 | 国网重庆北碚供电公司 | 10kV石涧2社柱上变 | 绿 | 179.4536
2574 | 国网重庆北碚供电公司 | 10kV石河溪杆上变 | 绿 | 88.6021
2575 | 国网重庆北碚供电公司 | 10kV石板场柱上变 | 绿 | 328.4289
2576 | 国网重庆北碚供电公司 | 10kV石朝门（城区）柱上变 | 绿 | 180.7649
2577 | 国网重庆北碚供电公司 | 10kV石斗窝杆上变 | 绿 | 85.6041
2578 | 国网重庆北碚供电公司 | 10kV石寨二柱上变 | 绿 | 173.967
2579 | 国网重庆北碚供电公司 | 10kV石墙院柱上变 | 绿 | 186.9897
2580 | 国网重庆北碚供电公司 | 10kV石堰沟柱上变压器 | 绿 | 170.6887
2581 | 国网重庆北碚供电公司 | 10kV石堂口柱上变压器 | 绿 | 82.332
2582 | 国网重庆北碚供电公司 | 10kV石垭口柱上变 | 绿 | 364.4742
2583 | 国网重庆北碚供电公司 | 10kV石坝子柱上变（歇马） | 绿 | 88.2175
2584 | 国网重庆北碚供电公司 | 10kV石华寺柱上变 | 绿 | 268.1649
2585 | 国网重庆北碚供电公司 | 10kV石五柱上公变 | 绿 | 91.0753
2586 | 国网重庆北碚供电公司 | 10kV知青点柱上变压器 | 绿 | 164.3268
2587 | 国网重庆北碚供电公司 | 10kV知青点柱上变 | 绿 | 231.5299
2588 | 国网重庆北碚供电公司 | 10kV真理2社杆上变 | 绿 | 162.2021
2589 | 国网重庆北碚供电公司 | 10kV盘家岩抽水柱上变 | 绿 | 165.6227
2590 | 国网重庆北碚供电公司 | 10kV皂角湾柱上变 | 绿 | 165.3876
2591 | 国网重庆北碚供电公司 | 10kV皂角树柱上变（歇马） | 绿 | 456.3052
2592 | 国网重庆北碚供电公司 | 10kV白马桥柱上变压器 | 绿 | 84.3887
2593 | 国网重庆北碚供电公司 | 10kV白马桥柱上变 | 绿 | 254.2309
2594 | 国网重庆北碚供电公司 | 10kV白石梁柱上变 | 绿 | 89.6526
2595 | 国网重庆北碚供电公司 | 10kV白岩大垭口杆上变 | 绿 | 80.9619
2596 | 国网重庆北碚供电公司 | 10kV白岩3社（1）杆上变 | 绿 | 91.1216
2597 | 国网重庆北碚供电公司 | 10kV白云竹海柱上变 | 绿 | 169.8608
2598 | 国网重庆北碚供电公司 | 10kV白云竹海Ⅱ | 绿 | 96.132
2599 | 国网重庆北碚供电公司 | 10kV白云村柱上变 | 绿 | 296.5979
2600 | 国网重庆北碚供电公司 | 10kV白云村2柱上变 | 绿 | 320.2722
2601 | 国网重庆北碚供电公司 | 10kV界牌垭口杆上变 | 绿 | 82.4742
2602 | 国网重庆北碚供电公司 | 10kV电石厂柱上变 | 绿 | 83.501
2603 | 国网重庆北碚供电公司 | 10kV电容器厂对门柱上变 | 绿 | 342.3794
2604 | 国网重庆北碚供电公司 | 10kV电力大厦#2配变 | 绿 | 667.4227
2605 | 国网重庆北碚供电公司 | 10kV申虹公司柱上变 | 绿 | 339.4845
2606 | 国网重庆北碚供电公司 | 10kV田茶沟柱上变 | 绿 | 82.7155
2607 | 国网重庆北碚供电公司 | 10kV田步湾柱上变 | 绿 | 40.3588
2608 | 国网重庆北碚供电公司 | 10kV田家院配变 | 绿 | 82.3845
2609 | 国网重庆北碚供电公司 | 10kV田家湾柱上变 | 绿 | 40.2515
2610 | 国网重庆北碚供电公司 | 10kV生鸡咀柱上变 | 绿 | 338.6928
2611 | 国网重庆北碚供电公司 | 10kV生机岚垭杆上变 | 绿 | 42.2052
2612 | 国网重庆北碚供电公司 | 10kV甘堰塘柱上变 | 绿 | 85.5773
2613 | 国网重庆北碚供电公司 | 10kV甘坝子柱上变 | 绿 | 82.4701
2614 | 国网重庆北碚供电公司 | 10kV瓦泥湾柱上变 | 绿 | 86.8701
2615 | 国网重庆北碚供电公司 | 10kV瓦寨堡柱上变 | 绿 | 68.4814
2616 | 国网重庆北碚供电公司 | 10kV环卫所柱上变 | 绿 | 165.5052
2617 | 国网重庆北碚供电公司 | 10kV王家湾柱上变 | 绿 | 85.8577
2618 | 国网重庆北碚供电公司 | 10kV王家沟柱上变 | 绿 | 41.0686
2619 | 国网重庆北碚供电公司 | 10kV王家沟杆上变 | 绿 | 68.9557
2620 | 国网重庆北碚供电公司 | 10kV玉河坪上杆上变 | 绿 | 81.8959
2621 | 国网重庆北碚供电公司 | 10kV玉林背崃垭杆上变 | 绿 | 72.3608
2622 | 国网重庆北碚供电公司 | 10kV玉林村杆上变 | 绿 | 64.0536
2623 | 国网重庆北碚供电公司 | 10kV玉家湾柱上公变 | 绿 | 82.9072
2624 | 国网重庆北碚供电公司 | 10kV玉华村马家宝杆上变 | 绿 | 268.8454
2625 | 国网重庆北碚供电公司 | 10kV玉华富家坪杆上变 | 绿 | 85.3753
2626 | 国网重庆北碚供电公司 | 10kV玉华5社（2）杆上变 | 绿 | 88.4536
2627 | 国网重庆北碚供电公司 | 10kV玉兰村6杆上变 | 绿 | 74.8443
2628 | 国网重庆北碚供电公司 | 10kV玉兰新村杆上变 | 绿 | 204.9237
2629 | 国网重庆北碚供电公司 | 10kV玉兰5杆上变 | 绿 | 81.8155
2630 | 国网重庆北碚供电公司 | 10kV玉兰4杆上变 | 绿 | 64.8825
2631 | 国网重庆北碚供电公司 | 10kV玉兰2杆上变 | 绿 | 45.2
2632 | 国网重庆北碚供电公司 | 10kV玉兰1杆上变 | 绿 | 85.6459
2633 | 国网重庆北碚供电公司 | 10kV独大田杆上变 | 绿 | 81.3979
2634 | 国网重庆北碚供电公司 | 10kV牛草沟杆上变 | 绿 | 88.9041
2635 | 国网重庆北碚供电公司 | 10kV牛皇罗家嘴杆上变 | 绿 | 201.4707
2636 | 国网重庆北碚供电公司 | 10kV牛皇村杆上变 | 绿 | 120.2711
2637 | 国网重庆北碚供电公司 | 10kV牛皇恒磊杆上变 | 绿 | 170.1072
2638 | 国网重庆北碚供电公司 | 10kV牛皇小学杆上变 | 绿 | 90.2649
2639 | 国网重庆北碚供电公司 | 10kV牛皇三排沟杆上变 | 绿 | 89.2722
2640 | 国网重庆北碚供电公司 | 10kV牛皇6社杆上变 | 绿 | 81.9113
2641 | 国网重庆北碚供电公司 | 10kV牙子堡柱上变 | 绿 | 41.0825
2642 | 国网重庆北碚供电公司 | 10kV燎原矿石厂柱上变 | 绿 | 173.9918
2643 | 国网重庆北碚供电公司 | 10kV煤安大门柱上变 | 绿 | 286.0948
2644 | 国网重庆北碚供电公司 | 10kV煤安厂宿舍2#柱上变 | 绿 | 344.9773
2645 | 国网重庆北碚供电公司 | 10kV煤安厂宿舍1#柱上变 | 绿 | 349.1753
2646 | 国网重庆北碚供电公司 | 10kV焦家岩柱上变 | 绿 | 169.8351
2647 | 国网重庆北碚供电公司 | 10kV焦叶湾柱上变 | 绿 | 163.0124
2648 | 国网重庆北碚供电公司 | 10kV烟湖滩柱上变 | 绿 | 81.6175
2649 | 国网重庆北碚供电公司 | 10kV烟湖滩II柱上变 | 绿 | 324.3052
2650 | 国网重庆北碚供电公司 | 10kV烂沟湾杆上变 | 绿 | 85.5577
2651 | 国网重庆北碚供电公司 | 10kV点灯海龙屋基杆上变 | 绿 | 81.2464
2652 | 国网重庆北碚供电公司 | 10kV点灯4柱上变 | 绿 | 81.4598
2653 | 国网重庆北碚供电公司 | 10kV点灯3杆上变 | 绿 | 51.1732
2654 | 国网重庆北碚供电公司 | 10kV点灯1杆上变 | 绿 | 85.3149
2655 | 国网重庆北碚供电公司 | 10kV炭坝车站柱上变 | 绿 | 161.4351
2656 | 国网重庆北碚供电公司 | 10kV炭坝六队柱上变 | 绿 | 81.8758
2657 | 国网重庆北碚供电公司 | 10kV炭坝三社柱上变 | 绿 | 54.1134
2658 | 国网重庆北碚供电公司 | 10kV灵感庙柱上变压器 | 绿 | 87.1649
2659 | 国网重庆北碚供电公司 | 10kV灰坝三社柱上变 | 绿 | 89.567
2660 | 国网重庆北碚供电公司 | 10kV火车站岔路口柱上变 | 绿 | 268.3299
2661 | 国网重庆北碚供电公司 | 10kV火烧梁子杆上变 | 绿 | 54.3113
2662 | 国网重庆北碚供电公司 | 10kV火炬村杆上变 | 绿 | 92.4515
2663 | 国网重庆北碚供电公司 | 10kV火炬二柱上变 | 绿 | 85.9629
2664 | 国网重庆北碚供电公司 | 10kV澄江政府柱上变 | 绿 | 167.5588
2665 | 国网重庆北碚供电公司 | 10kV澄江收费站柱上变 | 绿 | 520.6103
2666 | 国网重庆北碚供电公司 | 10kV澄江收费站Ⅲ柱上变 | 绿 | 94.2237
2667 | 国网重庆北碚供电公司 | 10kV澄江收费站II柱上变 | 绿 | 311.0515
2668 | 国网重庆北碚供电公司 | 10kV澄江小学柱上变 | 绿 | 379.6412
2669 | 国网重庆北碚供电公司 | 10kV澄江口柱上变 | 绿 | 285.8227
2670 | 国网重庆北碚供电公司 | 10kV澄江医院柱上变 | 绿 | 425.8474
2671 | 国网重庆北碚供电公司 | 10kV澄江121中柱上变 | 绿 | 160.7732
2672 | 国网重庆北碚供电公司 | 10kV潘家院子杆上变 | 绿 | 43.9649
2673 | 国网重庆北碚供电公司 | 10kV潘家湾柱上变 | 绿 | 66.7804
2674 | 国网重庆北碚供电公司 | 10kV漂草沟柱上变 | 绿 | 75.1866
2675 | 国网重庆北碚供电公司 | 10kV滴水岩杆上变 | 绿 | 83.7887
2676 | 国网重庆北碚供电公司 | 10kV滴水坝柱上变 | 绿 | 388.7835
2677 | 国网重庆北碚供电公司 | 10kV滴水坝II柱上变 | 绿 | 522.9732
2678 | 国网重庆北碚供电公司 | 10kV滩子口小学#2柱上变 | 绿 | 367.8515
2679 | 国网重庆北碚供电公司 | 10kV滚珠辜家岚垭杆上变 | 绿 | 163.6866
2680 | 国网重庆北碚供电公司 | 10kV滚珠王家湾杆上变 | 绿 | 87.4907
2681 | 国网重庆北碚供电公司 | 10kV滚珠5社汉口杆上变 | 绿 | 83.8784
2682 | 国网重庆北碚供电公司 | 10kV滚珠5社(3)杆上变 | 绿 | 43.034
2683 | 国网重庆北碚供电公司 | 10kV滚珠3社(1)杆上变 | 绿 | 161.5588
2684 | 国网重庆北碚供电公司 | 10kV滚珠1社(2)杆上变 | 绿 | 59.3325
2685 | 国网重庆北碚供电公司 | 10kV溶洞柱上变压器 | 绿 | 220.6897
2686 | 国网重庆北碚供电公司 | 10kV温泉岔路口杆上变 | 绿 | 80.7546
2687 | 国网重庆北碚供电公司 | 10kV温泉4社(1)杆上变 | 绿 | 169.9897
2688 | 国网重庆北碚供电公司 | 10kV温泉1社(3)杆上变 | 绿 | 87.8773
2689 | 国网重庆北碚供电公司 | 10kV温泉(2)黄龙一社杆上变 | 绿 | 89.3031
2690 | 国网重庆北碚供电公司 | 10kV渣场柱上变 | 绿 | 212.1299
2691 | 国网重庆北碚供电公司 | 10kV液化气站柱上变 | 绿 | 354.6804
2692 | 国网重庆北碚供电公司 | 10kV洞子口杆上变 | 绿 | 46.0804
2693 | 国网重庆北碚供电公司 | 10kV洋河塘柱上变 | 绿 | 152.7
2694 | 国网重庆北碚供电公司 | 10kV泡沫厂柱上变 | 绿 | 225.8227
2695 | 国网重庆北碚供电公司 | 10kV沿滩二站柱上变 | 绿 | 43.8814
2696 | 国网重庆北碚供电公司 | 10kV沿滩中咀柱上变 | 绿 | 105.2577
2697 | 国网重庆北碚供电公司 | 10kV油沙田柱上变 | 绿 | 161.268
2698 | 国网重庆北碚供电公司 | 10kV油务车间柱上变 | 绿 | 272.0619
2699 | 国网重庆北碚供电公司 | 10kV河堰口柱上变 | 绿 | 85.8433
2700 | 国网重庆北碚供电公司 | 10kV河坝黄竹林杆上变 | 绿 | 314.1134
2701 | 国网重庆北碚供电公司 | 10kV河咀油房杆上变 | 绿 | 149.3959
2702 | 国网重庆北碚供电公司 | 10kV河咀村堰塘湾杆上变 | 绿 | 34.283
2703 | 国网重庆北碚供电公司 | 10kV河咀小屋基杆上变 | 绿 | 83.8227
2704 | 国网重庆北碚供电公司 | 10kV河咀2杆上变 | 绿 | 82.3057
2705 | 国网重庆北碚供电公司 | 10kV河咀1杆上变 | 绿 | 42.1608
2706 | 国网重庆北碚供电公司 | 10kV沙树湾杆上变 | 绿 | 41.2588
2707 | 国网重庆北碚供电公司 | 10kV沙树湾二杆上变 | 绿 | 167.268
2708 | 国网重庆北碚供电公司 | 10kV沙坎长岭岗杆上变 | 绿 | 83.9866
2709 | 国网重庆北碚供电公司 | 10kV沙坎3社(1)杆上变 | 绿 | 171.4186
2710 | 国网重庆北碚供电公司 | 10kV汪家河坝柱上变压器 | 绿 | 132.6299
2711 | 国网重庆北碚供电公司 | 10kV汪家山柱上变 | 绿 | 84.4536
2712 | 国网重庆北碚供电公司 | 10kV汪家大院柱上变 | 绿 | 163.1918
2713 | 国网重庆北碚供电公司 | 10kV汪家台柱上公变 | 绿 | 82.7588
2714 | 国网重庆北碚供电公司 | 10kV污水处理厂杆上变 | 绿 | 88.8531
2715 | 国网重庆北碚供电公司 | 10kV污水厂柱上变 | 绿 | 327.1876
2716 | 国网重庆北碚供电公司 | 10kV江龙线苟家院柱上变 | 绿 | 73.8887
2717 | 国网重庆北碚供电公司 | 10kV江龙线老屋院柱上变 | 绿 | 84.0557
2718 | 国网重庆北碚供电公司 | 10kV江龙线水马门柱上变 | 绿 | 157.6186
2719 | 国网重庆北碚供电公司 | 10kV江龙线周家祠I柱上变 | 绿 | 337.8763
2720 | 国网重庆北碚供电公司 | 10kV江龙线周家祠2#柱上变 | 绿 | 180.1155
2721 | 国网重庆北碚供电公司 | 10kV江龙线周家祠#3柱上变 | 绿 | 323.2536
2722 | 国网重庆北碚供电公司 | 10kV江龙线古坟滂柱上变 | 绿 | 168.2392
2723 | 国网重庆北碚供电公司 | 10kV江龙线五一水库柱上变 | 绿 | 58.9876
2724 | 国网重庆北碚供电公司 | 10kV江龙线三关庙抽水柱上变 | 绿 | 40.4505
2725 | 国网重庆北碚供电公司 | 10kV江草线龙井湾柱上变 | 绿 | 173.633
2726 | 国网重庆北碚供电公司 | 10kV江草线西山刘家沟柱上变 | 绿 | 86.2814
2727 | 国网重庆北碚供电公司 | 10kV江草线石坝柱上变 | 绿 | 94.7649
2728 | 国网重庆北碚供电公司 | 10kV江草线白羊背柱上变 | 绿 | 164.3794
2729 | 国网重庆北碚供电公司 | 10kV江草线白沙沱柱上变 | 绿 | 278.0784
2730 | 国网重庆北碚供电公司 | 10kV江草线新华小学柱上变 | 绿 | 173.2021
2731 | 国网重庆北碚供电公司 | 10kV江草线刘家沟1柱上变 | 绿 | 82.5948
2732 | 国网重庆北碚供电公司 | 10kV江山六柱上变 | 绿 | 165.6474
2733 | 国网重庆北碚供电公司 | 10kV江坪线龙华村柱上变 | 绿 | 87.3856
2734 | 国网重庆北碚供电公司 | 10kV江坪线龙华小学柱上变 | 绿 | 80.8784
2735 | 国网重庆北碚供电公司 | 10kV江坪线西山茶厂柱上变 | 绿 | 211.6165
2736 | 国网重庆北碚供电公司 | 10kV江坪线西山坪柱上变 | 绿 | 275.7732
2737 | 国网重庆北碚供电公司 | 10kV江坪线茶园柱上变 | 绿 | 23.4227
2738 | 国网重庆北碚供电公司 | 10kV江坪线苟家院2柱上变 | 绿 | 41.6062
2739 | 国网重庆北碚供电公司 | 10kV江坪线童家山柱上变 | 绿 | 160.0804
2740 | 国网重庆北碚供电公司 | 10kV江坪线石头沟柱上变 | 绿 | 45.5191
2741 | 国网重庆北碚供电公司 | 10kV江坪线石头沟2柱上变 | 绿 | 45.7423
2742 | 国网重庆北碚供电公司 | 10kV江坪线甘家山柱上变 | 绿 | 24.4763
2743 | 国网重庆北碚供电公司 | 10kV江坪线江家山柱上变 | 绿 | 92.8784
2744 | 国网重庆北碚供电公司 | 10kV江坪线松林柱上变 | 绿 | 86.0247
2745 | 国网重庆北碚供电公司 | 10kV江坪线松林2柱上变 | 绿 | 83.4052
2746 | 国网重庆北碚供电公司 | 10kV江坪线松林1号柱上变 | 绿 | 85.5237
2747 | 国网重庆北碚供电公司 | 10kV江坪线杨洪庙柱上变 | 绿 | 334.2763
2748 | 国网重庆北碚供电公司 | 10kV江坪线唐家湾柱上变 | 绿 | 336.3608
2749 | 国网重庆北碚供电公司 | 10kV永远花园柱上变 | 绿 | 85.4588
2750 | 国网重庆北碚供电公司 | 10kV永生粮站杆上变 | 绿 | 83.0959
2751 | 国网重庆北碚供电公司 | 10kV永生石河溪杆上变 | 绿 | 81.8031
2752 | 国网重庆北碚供电公司 | 10kV永生5社(2)杆上变 | 绿 | 84.0454
2753 | 国网重庆北碚供电公司 | 10kV永庆村白树屋基杆上变 | 绿 | 88.0536
2754 | 国网重庆北碚供电公司 | 10kV永庆村板粟湾杆上变 | 绿 | 87.3588
2755 | 国网重庆北碚供电公司 | 10kV永庆村杨家店杆上变 | 绿 | 74.4825
2756 | 国网重庆北碚供电公司 | 10kV永庆村千丘榜杆上变 | 绿 | 81.6041
2757 | 国网重庆北碚供电公司 | 10kV永庆杆上变 | 绿 | 179.1258
2758 | 国网重庆北碚供电公司 | 10kV永庆新街杆上变 | 绿 | 161.567
2759 | 国网重庆北碚供电公司 | 10kV永庆居民新村杆上变 | 绿 | 258.7629
2760 | 国网重庆北碚供电公司 | 10kV永庆中街杆上变 | 绿 | 277.0515
2761 | 国网重庆北碚供电公司 | 10kV永庆上场口杆上变 | 绿 | 344.8196
2762 | 国网重庆北碚供电公司 | 10kV永兴村花脸土地杆上变 | 绿 | 257.5258
2763 | 国网重庆北碚供电公司 | 10kV永兴村白合嘴杆上变 | 绿 | 172.2041
2764 | 国网重庆北碚供电公司 | 10kV永兴村王本玉梁梁杆上变 | 绿 | 170.5588
2765 | 国网重庆北碚供电公司 | 10kV永兴村大城庙杆上变 | 绿 | 144.3629
2766 | 国网重庆北碚供电公司 | 10kV永兴村响堂杆上变 | 绿 | 87.6763
2767 | 国网重庆北碚供电公司 | 10kV永兴村余家老屋杆上变 | 绿 | 12.3649
2768 | 国网重庆北碚供电公司 | 10kV永兴李家院子杆上变 | 绿 | 137.2227
2769 | 国网重庆北碚供电公司 | 10kV永兴庙柱上变 | 绿 | 150.2113
2770 | 国网重庆北碚供电公司 | 10kV永兴三社柱上变 | 绿 | 80.8082
2771 | 国网重庆北碚供电公司 | 10kV永乐4社（2）杆上变 | 绿 | 82.7588
2772 | 国网重庆北碚供电公司 | 10kV水鸭凼柱上变 | 绿 | 99.3299
2773 | 国网重庆北碚供电公司 | 10kV水池柱上变 | 绿 | 341.5423
2774 | 国网重庆北碚供电公司 | 10kV水池杆上变 | 绿 | 83.2598
2775 | 国网重庆北碚供电公司 | 10kV水文厂宿舍Ⅱ柱上变 | 绿 | 171.0206
2776 | 国网重庆北碚供电公司 | 10kV水文厂宿舍Ⅰ柱上变 | 绿 | 273.8969
2777 | 国网重庆北碚供电公司 | 10kV水墨江山二期#5（配） | 绿 | 640.5443
2778 | 国网重庆北碚供电公司 | 10kV水墨江山二期#4(配) | 绿 | 654.8701
2779 | 国网重庆北碚供电公司 | 10kV水墨江山二期#3(配) | 绿 | 662.1196
2780 | 国网重庆北碚供电公司 | 10kV水口茶土坡杆上变 | 绿 | 90.834
2781 | 国网重庆北碚供电公司 | 10kV水口田湾柱上变 | 绿 | 253.6289
2782 | 国网重庆北碚供电公司 | 10kV水口张家山杆上变 | 绿 | 82.6227
2783 | 国网重庆北碚供电公司 | 10kV水口广场杆上变 | 绿 | 91.3753
2784 | 国网重庆北碚供电公司 | 10kV水口岩柱上变 | 绿 | 301.9897
2785 | 国网重庆北碚供电公司 | 10kV水口3杆上变 | 绿 | 85.4763
2786 | 国网重庆北碚供电公司 | 10kV水口2杆上变 | 绿 | 94.6505
2787 | 国网重庆北碚供电公司 | 10kV水口1杆上变 | 绿 | 166.6742
2788 | 国网重庆北碚供电公司 | 10kV水仙街柱上变 | 绿 | 393.6948
2789 | 国网重庆北碚供电公司 | 10kV水井湾柱上变 | 绿 | 123.8062
2790 | 国网重庆北碚供电公司 | 10kV水井湾柱上公变 | 绿 | 135.3299
2791 | 国网重庆北碚供电公司 | 10kV民胜段家湾杆上变 | 绿 | 163.9711
2792 | 国网重庆北碚供电公司 | 10kV民胜5社(1)杆上变 | 绿 | 83.4515
2793 | 国网重庆北碚供电公司 | 10kV民胜2社(2)杆上变 | 绿 | 83.2371
2794 | 国网重庆北碚供电公司 | 10kV民权村柱上变 | 绿 | 295.8124
2795 | 国网重庆北碚供电公司 | 10kV民权村II柱上变 | 绿 | 376.5361
2796 | 国网重庆北碚供电公司 | 10kV民权大石坝柱上变 | 绿 | 141.6845
2797 | 国网重庆北碚供电公司 | 10kV民权5社(2)杆上变 | 绿 | 79.5546
2798 | 国网重庆北碚供电公司 | 10kV民权3社(1)杆上变 | 绿 | 59.2165
2799 | 国网重庆北碚供电公司 | 10kV毛草坝柱上变 | 绿 | 325.1093
2800 | 国网重庆北碚供电公司 | 10kV毛狗洞柱上公变 | 绿 | 81.8804
2801 | 国网重庆北碚供电公司 | 10kV毛家凼柱上变 | 绿 | 328.9196
2802 | 国网重庆北碚供电公司 | 10kV母家沟柱上变 | 绿 | 43.4887
2803 | 国网重庆北碚供电公司 | 10kV正美柱上变 | 绿 | 188.3361
2804 | 国网重庆北碚供电公司 | 10kV歇马胡家榜柱上变 | 绿 | 80.6897
2805 | 国网重庆北碚供电公司 | 10kV歇马老街柱上变 | 绿 | 166.532
2806 | 国网重庆北碚供电公司 | 10kV歇马粮站柱上变 | 绿 | 326.433
2807 | 国网重庆北碚供电公司 | 10kV歇马白石堡柱上变 | 绿 | 176.7629
2808 | 国网重庆北碚供电公司 | 10kV樾景台#2（配） | 绿 | 660.6598
2809 | 国网重庆北碚供电公司 | 10kV樾景台#1(配) | 绿 | 665.1629
2810 | 国网重庆北碚供电公司 | 10kV横大山柱上公变 | 绿 | 83.6711
2811 | 国网重庆北碚供电公司 | 10kV槽房湾柱上变 | 绿 | 130.066
2812 | 国网重庆北碚供电公司 | 10kV楼房2柱上变 | 绿 | 191.7969
2813 | 国网重庆北碚供电公司 | 10kV楼坊3社(2)柱上变 | 绿 | 82.4588
2814 | 国网重庆北碚供电公司 | 10kV棕林垭口杆上变 | 绿 | 87.0546
2815 | 国网重庆北碚供电公司 | 10kV棋盘寨柱上变 | 绿 | 173.1258
2816 | 国网重庆北碚供电公司 | 10kV梨湾3社(2)杆上变 | 绿 | 86.3619
2817 | 国网重庆北碚供电公司 | 10kV梨树湾柱上变 | 绿 | 162.7835
2818 | 国网重庆北碚供电公司 | 10kV梨树垭柱上变 | 绿 | 180.6887
2819 | 国网重庆北碚供电公司 | 10kV梅家咀柱上变压器 | 绿 | 180.6258
2820 | 国网重庆北碚供电公司 | 10kV梅北线龙溪河柱上变 | 绿 | 414.7629
2821 | 国网重庆北碚供电公司 | 10kV梁家湾柱上变 | 绿 | 285.6753
2822 | 国网重庆北碚供电公司 | 10kV桐子沟二柱上变 | 绿 | 81.8495
2823 | 国网重庆北碚供电公司 | 10kV桐子四柱上变 | 绿 | 79.0031
2824 | 国网重庆北碚供电公司 | 10kV桐子八柱上公变 | 绿 | 84.3423
2825 | 国网重庆北碚供电公司 | 10kV桃子湾杆上变 | 绿 | 161.8124
2826 | 国网重庆北碚供电公司 | 10kV桃子林柱上变（歇马） | 绿 | 92.1454
2827 | 国网重庆北碚供电公司 | 10kV桃子坪柱上变 | 绿 | 88.8747
2828 | 国网重庆北碚供电公司 | 10kV桂花梁子杆上变 | 绿 | 85.7093
2829 | 国网重庆北碚供电公司 | 10kV桂花树柱上变（歇马） | 绿 | 133.0289
2830 | 国网重庆北碚供电公司 | 10kV桂花井柱上变 | 绿 | 71.7722
2831 | 国网重庆北碚供电公司 | 10kV桂兴湖柱上变 | 绿 | 320.0103
2832 | 国网重庆北碚供电公司 | 10kV栽田二柱上变 | 绿 | 137.4536
2833 | 国网重庆北碚供电公司 | 10kV柳荫酒厂柱上变 | 绿 | 362.1732
2834 | 国网重庆北碚供电公司 | 10kV柳荫四社柱上变 | 绿 | 86.0742
2835 | 国网重庆北碚供电公司 | 10kV柳荫七社柱上变 | 绿 | 82.4701
2836 | 国网重庆北碚供电公司 | 10kV柳中柱上变 | 绿 | 164.4412
2837 | 国网重庆北碚供电公司 | 10kV查阳屋基杆上变 | 绿 | 83.8722
2838 | 国网重庆北碚供电公司 | 10kV柑子林柱上变 | 绿 | 82.8948
2839 | 国网重庆北碚供电公司 | 10kV柑子园柱上变 | 绿 | 167.6515
2840 | 国网重庆北碚供电公司 | 10kV柑子园杆上变 | 绿 | 43.699
2841 | 国网重庆北碚供电公司 | 10kV柏林村迁建房柱上变 | 绿 | 162.0165
2842 | 国网重庆北碚供电公司 | 10kV林家院子柱上变压器 | 绿 | 70.9588
2843 | 国网重庆北碚供电公司 | 10kV林场柱上变 | 绿 | 168.5402
2844 | 国网重庆北碚供电公司 | 10kV板沟七社柱上变 | 绿 | 87.0021
2845 | 国网重庆北碚供电公司 | 10kV板沟一社柱上变 | 绿 | 72.6309
2846 | 国网重庆北碚供电公司 | 10kV板栗湾柱上变 | 绿 | 169.2227
2847 | 国网重庆北碚供电公司 | 10kV板栗树柱上变 | 绿 | 84.5031
2848 | 国网重庆北碚供电公司 | 10kV松鹤楼杆上变 | 绿 | 165.567
2849 | 国网重庆北碚供电公司 | 10kV松竹苑杆上变 | 绿 | 333.5464
2850 | 国网重庆北碚供电公司 | 10kV松柏一杆上变 | 绿 | 85.7526
2851 | 国网重庆北碚供电公司 | 10kV杨柳社柱上变 | 绿 | 162.932
2852 | 国网重庆北碚供电公司 | 10kV杨柳社II柱上变 | 绿 | 278.4021
2853 | 国网重庆北碚供电公司 | 10kV杨柳沟柱上变 | 绿 | 160.0103
2854 | 国网重庆北碚供电公司 | 10kV杨家院柱上变 | 绿 | 176.3005
2855 | 国网重庆北碚供电公司 | 10kV杨家湾水库柱上变 | 绿 | 72.5005
2856 | 国网重庆北碚供电公司 | 10kV杨家湾柱上变 | 绿 | 87.466
2857 | 国网重庆北碚供电公司 | 10kV杨家湾 柱上变 | 绿 | 119.4206
2858 | 国网重庆北碚供电公司 | 10kV杨家坡柱上变 | 绿 | 333.6577
2859 | 国网重庆北碚供电公司 | 10kV杜家骑龙屋基杆上变 | 绿 | 71.5546
2860 | 国网重庆北碚供电公司 | 10kV杜家村杆上变 | 绿 | 86.999
2861 | 国网重庆北碚供电公司 | 10kV杜家村办公室柱上变 | 绿 | 175.2577
2862 | 国网重庆北碚供电公司 | 10kV材料研究所2#柱上变 | 绿 | 348.2557
2863 | 国网重庆北碚供电公司 | 10kV材料研究所1#柱上变 | 绿 | 340.4619
2864 | 国网重庆北碚供电公司 | 10kV李家院子杆上变 | 绿 | 41.8897
2865 | 国网重庆北碚供电公司 | 10kV李家湾柱上变 | 绿 | 47.1206
2866 | 国网重庆北碚供电公司 | 10kV李家大院子柱上变 | 绿 | 163.4268
2867 | 国网重庆北碚供电公司 | 10kV李家坡柱上变压器 | 绿 | 171.9608
2868 | 国网重庆北碚供电公司 | 10kV李子湾柱上变 | 绿 | 71.0887
2869 | 国网重庆北碚供电公司 | 10kV李子沟柱上变压器 | 绿 | 86.2041
2870 | 国网重庆北碚供电公司 | 10kV李子林柱上变 | 绿 | 53.7938
2871 | 国网重庆北碚供电公司 | 10kV杉树村冉家沟杆上变 | 绿 | 83.0804
2872 | 国网重庆北碚供电公司 | 10kV杉树大屋基杆上变 | 绿 | 49.1423
2873 | 国网重庆北碚供电公司 | 10kV杉树3杆上变 | 绿 | 41.9469
2874 | 国网重庆北碚供电公司 | 10kV杉树2杆上变 | 绿 | 46.1036
2875 | 国网重庆北碚供电公司 | 10kV杉树1杆上变 | 绿 | 89.5969
2876 | 国网重庆北碚供电公司 | 10kV杉木邓家大屋基杆上变 | 绿 | 142.901
2877 | 国网重庆北碚供电公司 | 10kV杉木村茶叶堡杆上变 | 绿 | 80.9773
2878 | 国网重庆北碚供电公司 | 10kV杉木村桂花屋基杆上变 | 绿 | 43.1175
2879 | 国网重庆北碚供电公司 | 10kV杉木村曾家院子杆上变 | 绿 | 157.7608
2880 | 国网重庆北碚供电公司 | 10kV杉木村张家梁粱杆上变 | 绿 | 168.5608
2881 | 国网重庆北碚供电公司 | 10kV杉木村7社杆上变 | 绿 | 73.8979
2882 | 国网重庆北碚供电公司 | 10kV杉木村6社杆上变 | 绿 | 81.4722
2883 | 国网重庆北碚供电公司 | 10kV杉木凤凰沟杆上变 | 绿 | 257.8392
2884 | 国网重庆北碚供电公司 | 10kV杉木1社杆上变 | 绿 | 84.4567
2885 | 国网重庆北碚供电公司 | 10kV朝房湾柱上变 | 绿 | 182.8588
2886 | 国网重庆北碚供电公司 | 10kV服务局柱上变 | 绿 | 98.0773
2887 | 国网重庆北碚供电公司 | 10kV月牙村柱上变 | 绿 | 337.1835
2888 | 国网重庆北碚供电公司 | 10kV曾理村委会杆上变 | 绿 | 89.3361
2889 | 国网重庆北碚供电公司 | 10kV曾家湾柱上变 | 绿 | 378.7134
2890 | 国网重庆北碚供电公司 | 10kV曾家湾2柱上变压器 | 绿 | 519.5216
2891 | 国网重庆北碚供电公司 | 10kV曹房湾杆上变 | 绿 | 82.1
2892 | 国网重庆北碚供电公司 | 10kV曹家院子杆上变 | 绿 | 83.2598
2893 | 国网重庆北碚供电公司 | 10kV曹家湾柱上变 | 绿 | 87.9546
2894 | 国网重庆北碚供电公司 | 10kV是龙小学柱上变 | 绿 | 38.9742
2895 | 国网重庆北碚供电公司 | 10kV是坪十社柱上变 | 绿 | 200.8351
2896 | 国网重庆北碚供电公司 | 10kV是农四社柱上变 | 绿 | 28.4608
2897 | 国网重庆北碚供电公司 | 10kV是农八社柱上变 | 绿 | 84.2278
2898 | 国网重庆北碚供电公司 | 10kV易家院柱上变 | 绿 | 345.2866
2899 | 国网重庆北碚供电公司 | 10kV明月场镇(1)杆上变 | 绿 | 207.4701
2900 | 国网重庆北碚供电公司 | 10kV明月农机站(2)杆上变 | 绿 | 124.4701
2901 | 国网重庆北碚供电公司 | 10kV明月4社(1)杆上变 | 绿 | 43.5278
2902 | 国网重庆北碚供电公司 | 10kV明月2社(2)杆上变 | 绿 | 59.0103
2903 | 国网重庆北碚供电公司 | 10kV旋窝烽柱上变 | 绿 | 166.5134
2904 | 国网重庆北碚供电公司 | 10kV方家沟水竹林杆上变 | 绿 | 82.533
2905 | 国网重庆北碚供电公司 | 10kV方家沟4杆上变 | 绿 | 81.0763
2906 | 国网重庆北碚供电公司 | 10kV方家沟2杆上变 | 绿 | 73.1216
2907 | 国网重庆北碚供电公司 | 10kV方家沟1杆上变 | 绿 | 80.2938
2908 | 国网重庆北碚供电公司 | 10kV方家新房子杆上变 | 绿 | 81.4907
2909 | 国网重庆北碚供电公司 | 10kV新石垭口杆上变 | 绿 | 83.4639
2910 | 国网重庆北碚供电公司 | 10kV新石2社杆上变 | 绿 | 84.734
2911 | 国网重庆北碚供电公司 | 10kV新田沟柱上变 | 绿 | 174.4557
2912 | 国网重庆北碚供电公司 | 10kV新湾（城区）柱上变 | 绿 | 415.7278
2913 | 国网重庆北碚供电公司 | 10kV新泉村沙坝杆上变 | 绿 | 84.234
2914 | 国网重庆北碚供电公司 | 10kV新泉严家桥杆上变 | 绿 | 82.0258
2915 | 国网重庆北碚供电公司 | 10kV新泉5杆上变 | 绿 | 45.9361
2916 | 国网重庆北碚供电公司 | 10kV新泉4杆上变 | 绿 | 42.1155
2917 | 国网重庆北碚供电公司 | 10kV新泉2杆上变 | 绿 | 78.101
2918 | 国网重庆北碚供电公司 | 10kV新泉1杆上变 | 绿 | 88.4186
2919 | 国网重庆北碚供电公司 | 10kV新房子柱上变压器 | 绿 | 179.6536
2920 | 国网重庆北碚供电公司 | 10kV新房子(渝北)杆上变 | 绿 | 79.4247
2921 | 国网重庆北碚供电公司 | 10kV新家沟柱上变 | 绿 | 47.666
2922 | 国网重庆北碚供电公司 | 10kV新塘6社杆上变 | 绿 | 82.6258
2923 | 国网重庆北碚供电公司 | 10kV新坑旧柱上变 | 绿 | 162.1464
2924 | 国网重庆北碚供电公司 | 10kV新坑新柱上变 | 绿 | 86.4794
2925 | 国网重庆北碚供电公司 | 10kV新坑三柱上变 | 绿 | 43.8247
2926 | 国网重庆北碚供电公司 | 10kV新园湾杆上变 | 绿 | 84.6887
2927 | 国网重庆北碚供电公司 | 10kV新发村4社杆上变 | 绿 | 21.3856
2928 | 国网重庆北碚供电公司 | 10kV新农1社杆上变 | 绿 | 80.1567
2929 | 国网重庆北碚供电公司 | 10kV新兴光岩洞杆上变 | 绿 | 83.4577
2930 | 国网重庆北碚供电公司 | 10kV新兴下嘴湾杆上变 | 绿 | 322.6598
2931 | 国网重庆北碚供电公司 | 10kV新兴6社(2)杆上变 | 绿 | 164.6928
2932 | 国网重庆北碚供电公司 | 10kV新兴4社(1)杆上变 | 绿 | 92.2309
2933 | 国网重庆北碚供电公司 | 10kV新光6社(2)杆上变 | 绿 | 88.3918
2934 | 国网重庆北碚供电公司 | 10kV新光4社(1)杆上变 | 绿 | 333.9897
2935 | 国网重庆北碚供电公司 | 10kV斜石村柱上变 | 绿 | 356.1701
2936 | 国网重庆北碚供电公司 | 10kV斜石堡柱上变 | 绿 | 81.9021
2937 | 国网重庆北碚供电公司 | 10kV斑竹岩柱上变 | 绿 | 206.532
2938 | 国网重庆北碚供电公司 | 10kV文青线后峰1柱上变 | 绿 | 320.433
2939 | 国网重庆北碚供电公司 | 10kV文家湾社柱上变 | 绿 | 368.5938
2940 | 国网重庆北碚供电公司 | 10kV敬老院柱上变（歇马） | 绿 | 82.6474
2941 | 国网重庆北碚供电公司 | 10kV放牛龙洞杆上变 | 绿 | 80.7794
2942 | 国网重庆北碚供电公司 | 10kV放牛金竹湾杆上变 | 绿 | 162.4247
2943 | 国网重庆北碚供电公司 | 10kV放牛白庙子杆上变 | 绿 | 82.4536
2944 | 国网重庆北碚供电公司 | 10kV放牛村杆上变 | 绿 | 45.4144
2945 | 国网重庆北碚供电公司 | 10kV放牛村新村杆上变 | 绿 | 339.7814
2946 | 国网重庆北碚供电公司 | 10kV放牛坪石灰窑杆上变 | 绿 | 81.4474
2947 | 国网重庆北碚供电公司 | 10kV放牛8杆上变 | 绿 | 45.9258
2948 | 国网重庆北碚供电公司 | 10kV放牛7杆上变 | 绿 | 46.699
2949 | 国网重庆北碚供电公司 | 10kV放牛6杆上变 | 绿 | 46.668
2950 | 国网重庆北碚供电公司 | 10kV放牛5杆上变 | 绿 | 35.2124
2951 | 国网重庆北碚供电公司 | 10kV放牛4杆上变 | 绿 | 207.8103
2952 | 国网重庆北碚供电公司 | 10kV放牛3杆上变 | 绿 | 83.1794
2953 | 国网重庆北碚供电公司 | 10kV放牛2杆上变 | 绿 | 42.9196
2954 | 国网重庆北碚供电公司 | 10kV搬迁房柱上变压器 | 绿 | 165.3072
2955 | 国网重庆北碚供电公司 | 10kV拱桥湾柱上变 | 绿 | 42.5278
2956 | 国网重庆北碚供电公司 | 10kV拱桥村2杆上变 | 绿 | 88.2732
2957 | 国网重庆北碚供电公司 | 10kV拱桥1杆上变 | 绿 | 87.7768
2958 | 国网重庆北碚供电公司 | 10kV打铁湾柱上变压器 | 绿 | 91.182
2959 | 国网重庆北碚供电公司 | 10kV扒古玲柱上变 | 绿 | 87.2206
2960 | 国网重庆北碚供电公司 | 10kV手攀岩杆上变 | 绿 | 166.3918
2961 | 国网重庆北碚供电公司 | 10kV感应上码头(1)杆上变 | 绿 | 143.8598
2962 | 国网重庆北碚供电公司 | 10kV感应8社(3)杆上变 | 绿 | 87.4969
2963 | 国网重庆北碚供电公司 | 10kV感应2社(2)杆上变 | 绿 | 79.8062
2964 | 国网重庆北碚供电公司 | 10kV恒化袁通坝杆上变 | 绿 | 211.1773
2965 | 国网重庆北碚供电公司 | 10kV总工会柱上变 | 绿 | 323.8845
2966 | 国网重庆北碚供电公司 | 10kV志诚园柱上变 | 绿 | 418.0536
2967 | 国网重庆北碚供电公司 | 10kV德龙花园柱上变 | 绿 | 173.901
2968 | 国网重庆北碚供电公司 | 10kV徐堡村杆上变 | 绿 | 88.5113
2969 | 国网重庆北碚供电公司 | 10kV徐堡村三杆上变 | 绿 | 73.8515
2970 | 国网重庆北碚供电公司 | 10kV张家院子柱上变 | 绿 | 358.2268
2971 | 国网重庆北碚供电公司 | 10kV张家院子2柱上变压器 | 绿 | 271.8062
2972 | 国网重庆北碚供电公司 | 10kV张家沟公园柱上变 | 绿 | 163.9402
2973 | 国网重庆北碚供电公司 | 10kV张家小屋基杆上变 | 绿 | 42.3227
2974 | 国网重庆北碚供电公司 | 10kV开发区柱上变 | 绿 | 349.9381
2975 | 国网重庆北碚供电公司 | 10kV建新烂井沟杆上变 | 绿 | 85.7897
2976 | 国网重庆北碚供电公司 | 10kV建新村云口杆上变 | 绿 | 40.7649
2977 | 国网重庆北碚供电公司 | 10kV建新剌琅坝杆上变 | 绿 | 168.6536
2978 | 国网重庆北碚供电公司 | 10kV建新刘家垭口杆上变 | 绿 | 84.9577
2979 | 国网重庆北碚供电公司 | 10kV廖家院柱上变 | 绿 | 83.9711
2980 | 国网重庆北碚供电公司 | 10kV廖家湾杆上变 | 绿 | 337.3691
2981 | 国网重庆北碚供电公司 | 10kV康家山杆上变 | 绿 | 87.9144
2982 | 国网重庆北碚供电公司 | 10kV庙湾柱上变压器 | 绿 | 163.5464
2983 | 国网重庆北碚供电公司 | 10kV庙梁子杆上变 | 绿 | 84.9814
2984 | 国网重庆北碚供电公司 | 10kV庙坝柱上变压器 | 绿 | 170.7969
2985 | 国网重庆北碚供电公司 | 10kV庆龙1社(2)杆上变 | 绿 | 74.7979
2986 | 国网重庆北碚供电公司 | 10kV广门青龙庙(2)杆上变 | 绿 | 57.1402
2987 | 国网重庆北碚供电公司 | 10kV广门背岚垭(1）杆上变 | 绿 | 100.5608
2988 | 国网重庆北碚供电公司 | 10kV广佛何家屋基杆上变 | 绿 | 182.6674
2989 | 国网重庆北碚供电公司 | 10kV幼儿园柱上公变 | 绿 | 271.3639
2990 | 国网重庆北碚供电公司 | 10kV平桥农电站柱上变 | 绿 | 352.2062
2991 | 国网重庆北碚供电公司 | 10kV平桥关田柱上变 | 绿 | 91.3567
2992 | 国网重庆北碚供电公司 | 10kV平桥7社(2)柱上变 | 绿 | 71.8289
2993 | 国网重庆北碚供电公司 | 10kV平桥4社(3)杆上变 | 绿 | 41.5804
2994 | 国网重庆北碚供电公司 | 10kV平安烂丘杆上变 | 绿 | 82.033
2995 | 国网重庆北碚供电公司 | 10kV平安张家湾杆上变 | 绿 | 83.5835
2996 | 国网重庆北碚供电公司 | 10kV平安岩湾杆上变 | 绿 | 81.0144
2997 | 国网重庆北碚供电公司 | 10kV平安大地坝杆上变 | 绿 | 81.9794
2998 | 国网重庆北碚供电公司 | 10kV干堰塘柱上变（歇马） | 绿 | 118.2021
2999 | 国网重庆北碚供电公司 | 10kV干堰塘柱上变压器 | 绿 | 67.9897
3000 | 国网重庆北碚供电公司 | 10kV师子屋基杆上变 | 绿 | 121.2268
3001 | 国网重庆北碚供电公司 | 10kV巴斗湾柱上变 | 绿 | 280.7959
3002 | 国网重庆北碚供电公司 | 10kV巴乡屋基柱上变压器 | 绿 | 88.9165
3003 | 国网重庆北碚供电公司 | 10kV左家庙柱上变压器 | 绿 | 195.8856
3004 | 国网重庆北碚供电公司 | 10kV川洞（2）杆上变 | 绿 | 42.5155
3005 | 国网重庆北碚供电公司 | 10kV川洞1社(1)杆上变 | 绿 | 83.4763
3006 | 国网重庆北碚供电公司 | 10kV川塘5社(1)杆上变 | 绿 | 59.7938
3007 | 国网重庆北碚供电公司 | 10kV川塘3社（2）杆上变 | 绿 | 85.5505
3008 | 国网重庆北碚供电公司 | 10kV川仪十四厂柱上变 | 绿 | 336.4412
3009 | 国网重庆北碚供电公司 | 10kV川仪十三厂柱上变 | 绿 | 203.5876
3010 | 国网重庆北碚供电公司 | 10kV川仪八厂家属区柱上变 | 绿 | 327.6701
3011 | 国网重庆北碚供电公司 | 10kV川仪五厂家属区柱上变 | 绿 | 371.0186
3012 | 国网重庆北碚供电公司 | 10kV川仪二十一厂家属区柱上变 | 绿 | 138.5897
3013 | 国网重庆北碚供电公司 | 10kV川仪一厂家属区2#柱上变 | 绿 | 346.3629
3014 | 国网重庆北碚供电公司 | 10kV川仪一厂家属区1#柱上变 | 绿 | 329.5753
3015 | 国网重庆北碚供电公司 | 10kV峰火山柱上变 | 绿 | 320.0103
3016 | 国网重庆北碚供电公司 | 10kV峰火山II柱上变 | 绿 | 320.0103
3017 | 国网重庆北碚供电公司 | 10kV岩脚湾柱上公变 | 绿 | 88.4711
3018 | 国网重庆北碚供电公司 | 10kV岩口柱上变 | 绿 | 170.7443
3019 | 国网重庆北碚供电公司 | 10kV岩上柱上变 | 绿 | 84.6268
3020 | 国网重庆北碚供电公司 | 10kV岔河4社（3）杆上变 | 绿 | 83.0835
3021 | 国网重庆北碚供电公司 | 10kV山里院柱上变 | 绿 | 168.6412
3022 | 国网重庆北碚供电公司 | 10kV山堡半边土杆上变 | 绿 | 85.5577
3023 | 国网重庆北碚供电公司 | 10kV山堡4社(1)杆上变 | 绿 | 80.7639
3024 | 国网重庆北碚供电公司 | 10kV山堡2社(2)杆上变 | 绿 | 53.801
3025 | 国网重庆北碚供电公司 | 10kV屋基湾柱上变 | 绿 | 196.8969
3026 | 国网重庆北碚供电公司 | 10kV小院子柱上变 | 绿 | 91.4124
3027 | 国网重庆北碚供电公司 | 10kV小虹桥柱上变 | 绿 | 84.8124
3028 | 国网重庆北碚供电公司 | 10kV小湾通咀柱上变 | 绿 | 163.2536
3029 | 国网重庆北碚供电公司 | 10kV小湾水库柱上变 | 绿 | 170.4289
3030 | 国网重庆北碚供电公司 | 10kV小湾柱上变（歇马） | 绿 | 551.9588
3031 | 国网重庆北碚供电公司 | 10kV小湾柱上变 | 绿 | 181.6649
3032 | 国网重庆北碚供电公司 | 10kV小湾开发区柱上变 | 绿 | 443.5876
3033 | 国网重庆北碚供电公司 | 10kV小湾丝子堡柱上变 | 绿 | 82.9402
3034 | 国网重庆北碚供电公司 | 10kV小湾5社(2)杆上变 | 绿 | 85.5278
3035 | 国网重庆北碚供电公司 | 10kV小湾2社(1)杆上变 | 绿 | 83.8433
3036 | 国网重庆北碚供电公司 | 10kV小河坝柱上变 | 绿 | 89.9649
3037 | 国网重庆北碚供电公司 | 10kV小庵学柱上变 | 绿 | 52.8515
3038 | 国网重庆北碚供电公司 | 10kV小屋基柱上变 | 绿 | 182.3423
3039 | 国网重庆北碚供电公司 | 10kV小寨5社(1)杆上变 | 绿 | 64.0412
3040 | 国网重庆北碚供电公司 | 10kV小寨1社(2)杆上变 | 绿 | 84.8124
3041 | 国网重庆北碚供电公司 | 10kV小塘柱上变 | 绿 | 314.9732
3042 | 国网重庆北碚供电公司 | 10kV小塘村柱上变 | 绿 | 99.9289
3043 | 国网重庆北碚供电公司 | 10kV小城鱼儿砣杆上变 | 绿 | 80.6959
3044 | 国网重庆北碚供电公司 | 10kV小城背湾杆上变 | 绿 | 68.2289
3045 | 国网重庆北碚供电公司 | 10kV小城石朝门杆上变 | 绿 | 81.6237
3046 | 国网重庆北碚供电公司 | 10kV小城8社(2)杆上变 | 绿 | 83.2381
3047 | 国网重庆北碚供电公司 | 10kV小城7社(1)杆上变 | 绿 | 76.4433
3048 | 国网重庆北碚供电公司 | 10kV小城5社(3)杆上变 | 绿 | 164.0918
3049 | 国网重庆北碚供电公司 | 10kV小垭口柱上变 | 绿 | 117.1546
3050 | 国网重庆北碚供电公司 | 10kV小华云柱上变 | 绿 | 101.6598
3051 | 国网重庆北碚供电公司 | 10kV寨子湾柱上变 | 绿 | 341.6742
3052 | 国网重庆北碚供电公司 | 10kV宝河二杆上变 | 绿 | 81.2031
3053 | 国网重庆北碚供电公司 | 10kV安子坡柱上变 | 绿 | 339.101
3054 | 国网重庆北碚供电公司 | 10kV学堂堡柱上变（蔡家） | 绿 | 83.3928
3055 | 国网重庆北碚供电公司 | 10kV学堂堡柱上变 | 绿 | 143.0557
3056 | 国网重庆北碚供电公司 | 10kV夹沟柱上变 | 绿 | 183.0165
3057 | 国网重庆北碚供电公司 | 10kV夹墙湾柱上变压器 | 绿 | 73.2567
3058 | 国网重庆北碚供电公司 | 10kV头山7社杆上变 | 绿 | 85.3103
3059 | 国网重庆北碚供电公司 | 10kV头山6社（1）杆上变 | 绿 | 105.0474
3060 | 国网重庆北碚供电公司 | 10kV头山3社岔路口杆上变 | 绿 | 78.9113
3061 | 国网重庆北碚供电公司 | 10kV头山3社(2)杆上变 | 绿 | 84.6268
3062 | 国网重庆北碚供电公司 | 10kV头山1社(3)杆上变 | 绿 | 42.5237
3063 | 国网重庆北碚供电公司 | 10kV太平一级柱上变 | 绿 | 155.0082
3064 | 国网重庆北碚供电公司 | 10kV太和炬莲山杆上变 | 绿 | 81.7289
3065 | 国网重庆北碚供电公司 | 10kV太和水井湾杆上变 | 绿 | 264.5464
3066 | 国网重庆北碚供电公司 | 10kV太和村草米岩杆上变 | 绿 | 206.7959
3067 | 国网重庆北碚供电公司 | 10kV太和村窑灌厂杆上变 | 绿 | 95.8227
3068 | 国网重庆北碚供电公司 | 10kV太和村田槽杆上变 | 绿 | 172.7732
3069 | 国网重庆北碚供电公司 | 10kV太和村新湾杆上变 | 绿 | 169.9773
3070 | 国网重庆北碚供电公司 | 10kV太和庄屋基杆上变 | 绿 | 48.2021
3071 | 国网重庆北碚供电公司 | 10kV太和大院子杆上变 | 绿 | 92.4021
3072 | 国网重庆北碚供电公司 | 10kV太和场柱上变 | 绿 | 109.9134
3073 | 国网重庆北碚供电公司 | 10kV天险洞龙塘湾杆上变 | 绿 | 82.6763
3074 | 国网重庆北碚供电公司 | 10kV天险洞高坎子杆上变 | 绿 | 84.9021
3075 | 国网重庆北碚供电公司 | 10kV天险洞石关门杆上变 | 绿 | 162.233
3076 | 国网重庆北碚供电公司 | 10kV天险洞板桥杆上变 | 绿 | 161.8309
3077 | 国网重庆北碚供电公司 | 10kV天险洞干坝杆上变 | 绿 | 96.2371
3078 | 国网重庆北碚供电公司 | 10kV天险洞安置房杆上变 | 绿 | 168.8948
3079 | 国网重庆北碚供电公司 | 10kV天空村柱上变压器 | 绿 | 168.8948
3080 | 国网重庆北碚供电公司 | 10kV天润城柱上变 | 绿 | 161.0887
3081 | 国网重庆北碚供电公司 | 10kV天池湾柱杆上变 | 绿 | 83.6526
3082 | 国网重庆北碚供电公司 | 10kV天池张家湾杆上变 | 绿 | 88.6784
3083 | 国网重庆北碚供电公司 | 10kV天池庙榜杆上变 | 绿 | 83.232
3084 | 国网重庆北碚供电公司 | 10kV天池4杆上变 | 绿 | 86.8072
3085 | 国网重庆北碚供电公司 | 10kV天池3杆上变 | 绿 | 44.6794
3086 | 国网重庆北碚供电公司 | 10kV天池2柱上变 | 绿 | 85.4155
3087 | 国网重庆北碚供电公司 | 10kV天池1杆上变 | 绿 | 88.8639
3088 | 国网重庆北碚供电公司 | 10kV天府小区A组团#3（配） | 绿 | 663.6784
3089 | 国网重庆北碚供电公司 | 10kV天府小区A组团#2（配） | 绿 | 687.233
3090 | 国网重庆北碚供电公司 | 10kV天府小区A组团#1（配） | 绿 | 684.4619
3091 | 国网重庆北碚供电公司 | 10kV天堡石深沟杆上变 | 绿 | 87.3021
3092 | 国网重庆北碚供电公司 | 10kV天堡栾田杆上变 | 绿 | 166.6495
3093 | 国网重庆北碚供电公司 | 10kV天堡村邓家大屋基杆上变 | 绿 | 87.3144
3094 | 国网重庆北碚供电公司 | 10kV天堡村红旗水库杆上变 | 绿 | 166.2474
3095 | 国网重庆北碚供电公司 | 10kV天堡村水竹坝杆上变 | 绿 | 167.4639
3096 | 国网重庆北碚供电公司 | 10kV天堡村办公室杆上变 | 绿 | 256.732
3097 | 国网重庆北碚供电公司 | 10kV天堡上毛坪杆上变 | 绿 | 83.668
3098 | 国网重庆北碚供电公司 | 10kV天堂湾#2柱上变 | 绿 | 445.5299
3099 | 国网重庆北碚供电公司 | 10kV天台庙柱上变 | 绿 | 145.1216
3100 | 国网重庆北碚供电公司 | 10kV天台寺柱上变 | 绿 | 173.4412
3101 | 国网重庆北碚供电公司 | 10kV天保村下毛坪杆上变 | 绿 | 82.0866
3102 | 国网重庆北碚供电公司 | 10kV天七柱上变 | 绿 | 130.0443
3103 | 国网重庆北碚供电公司 | 10kV大黄桷湾柱上变 | 绿 | 47.333
3104 | 国网重庆北碚供电公司 | 10kV大面艾家祠堂杆上变 | 绿 | 67.8856
3105 | 国网重庆北碚供电公司 | 10kV大面毛草沟杆上变 | 绿 | 78.8186
3106 | 国网重庆北碚供电公司 | 10kV大面坡向阳屋基杆上变 | 绿 | 84.933
3107 | 国网重庆北碚供电公司 | 10kV大路口柱上变 | 绿 | 259.4639
3108 | 国网重庆北碚供电公司 | 10kV大盛镇旧街（1）杆上变 | 绿 | 345.4103
3109 | 国网重庆北碚供电公司 | 10kV大田湾柱上变 | 绿 | 82.1031
3110 | 国网重庆北碚供电公司 | 10kV大田新杆上变 | 绿 | 216.7588
3111 | 国网重庆北碚供电公司 | 10kV大田坎柱上变 | 绿 | 30.8289
3112 | 国网重庆北碚供电公司 | 10kV大生屋基柱上变 | 绿 | 165.5979
3113 | 国网重庆北碚供电公司 | 10kV大湾登盏岭杆上变 | 绿 | 81.5711
3114 | 国网重庆北碚供电公司 | 10kV大湾河湾杆上变 | 绿 | 86.8505
3115 | 国网重庆北碚供电公司 | 10kV大湾村1杆上变 | 绿 | 340.2639
3116 | 国网重庆北碚供电公司 | 10kV大湾场镇5杆上变 | 绿 | 322.6598
3117 | 国网重庆北碚供电公司 | 10kV大湾场镇3杆上变 | 绿 | 310.4742
3118 | 国网重庆北碚供电公司 | 10kV大湾场镇2杆上变 | 绿 | 285.5258
3119 | 国网重庆北碚供电公司 | 10kV大湾场镇1杆上变 | 绿 | 360.2784
3120 | 国网重庆北碚供电公司 | 10kV大湾商行杆上变 | 绿 | 427.2371
3121 | 国网重庆北碚供电公司 | 10kV大湾台子湾杆上变 | 绿 | 83.801
3122 | 国网重庆北碚供电公司 | 10kV大湾公交站杆上变 | 绿 | 178.0206
3123 | 国网重庆北碚供电公司 | 10kV大湾3杆上变 | 绿 | 87.7722
3124 | 国网重庆北碚供电公司 | 10kV大湾2杆上变 | 绿 | 85.6629
3125 | 国网重庆北碚供电公司 | 10kV大河头杆上变 | 绿 | 85.3072
3126 | 国网重庆北碚供电公司 | 10kV大沟柱上变压器 | 绿 | 84.2526
3127 | 国网重庆北碚供电公司 | 10kV大成庙沙石坡杆上变 | 绿 | 42.7175
3128 | 国网重庆北碚供电公司 | 10kV大庆沟柱上变 | 绿 | 380.3711
3129 | 国网重庆北碚供电公司 | 10kV大岚垭柱上变 | 绿 | 85.9443
3130 | 国网重庆北碚供电公司 | 10kV大城6社（2）杆上变 | 绿 | 77.8763
3131 | 国网重庆北碚供电公司 | 10kV大城4社（3）杆上变 | 绿 | 88.6763
3132 | 国网重庆北碚供电公司 | 10kV大城3社（1）杆上变 | 绿 | 92.3876
3133 | 国网重庆北碚供电公司 | 10kV复兴大井边杆上变 | 绿 | 254.1237
3134 | 国网重庆北碚供电公司 | 10kV复兴场镇（1）杆上变 | 绿 | 342.8742
3135 | 国网重庆北碚供电公司 | 10kV复兴3社（2）杆上变 | 绿 | 89.9711
3136 | 国网重庆北碚供电公司 | 10kV堰塘坎柱上变 | 绿 | 136.0258
3137 | 国网重庆北碚供电公司 | 10kV堡胜寺村半边月杆上变 | 绿 | 81.7165
3138 | 国网重庆北碚供电公司 | 10kV堡胜寺村佘家桥杆上变 | 绿 | 166.4392
3139 | 国网重庆北碚供电公司 | 10kV堡胜寺大路边杆上变 | 绿 | 189.8433
3140 | 国网重庆北碚供电公司 | 10kV堡胜寺一社杆上变 | 绿 | 163.1608
3141 | 国网重庆北碚供电公司 | 10kV堆石柱上变 | 绿 | 167.4227
3142 | 国网重庆北碚供电公司 | 10kV埝口八社柱上变 | 绿 | 82.8619
3143 | 国网重庆北碚供电公司 | 10kV埝口二社柱上变 | 绿 | 164.7918
3144 | 国网重庆北碚供电公司 | 10kV埝口三社柱上变 | 绿 | 89.8557
3145 | 国网重庆北碚供电公司 | 10kV埝口七社柱上变 | 绿 | 86.6845
3146 | 国网重庆北碚供电公司 | 10kV垭口柱上变 | 绿 | 163.3608
3147 | 国网重庆北碚供电公司 | 10kV坟院子柱上变 | 绿 | 66.8165
3148 | 国网重庆北碚供电公司 | 10kV地质208柱上变 | 绿 | 321.0763
3149 | 国网重庆北碚供电公司 | 10kV土墙院柱上变 | 绿 | 102.9959
3150 | 国网重庆北碚供电公司 | 10kV土堡寨杆上变 | 绿 | 44.4412
3151 | 国网重庆北碚供电公司 | 10kV土地窝柱上变 | 绿 | 172.6371
3152 | 国网重庆北碚供电公司 | 10kV土地沟柱上公变 | 绿 | 163.0433
3153 | 国网重庆北碚供电公司 | 10kV土地凼柱上变 | 绿 | 154.2062
3154 | 国网重庆北碚供电公司 | 10kV团阳线文化广场柱上变 | 绿 | 322.5876
3155 | 国网重庆北碚供电公司 | 10kV团结桥柱上变压器 | 绿 | 191.1876
3156 | 国网重庆北碚供电公司 | 10kV团堡村柱上变压器 | 绿 | 87.5402
3157 | 国网重庆北碚供电公司 | 10kV团堡二社柱上变 | 绿 | 85.4845
3158 | 国网重庆北碚供电公司 | 10kV团堡七社柱上变 | 绿 | 81.732
3159 | 国网重庆北碚供电公司 | 10kV团丘沙厂杆上变 | 绿 | 82.5454
3160 | 国网重庆北碚供电公司 | 10kV团丘四方碑杆上变 | 绿 | 156.4371
3161 | 国网重庆北碚供电公司 | 10kV团丘6杆上变 | 绿 | 41.7753
3162 | 国网重庆北碚供电公司 | 10kV团丘5杆上变 | 绿 | 43.767
3163 | 国网重庆北碚供电公司 | 10kV团丘3杆上变 | 绿 | 82.9722
3164 | 国网重庆北碚供电公司 | 10kV团丘2杆上变 | 绿 | 87.766
3165 | 国网重庆北碚供电公司 | 10kV团丘1杆上变 | 绿 | 34.7443
3166 | 国网重庆北碚供电公司 | 10kV回龙沱柱上变 | 绿 | 323.0309
3167 | 国网重庆北碚供电公司 | 10kV回龙屋基柱上变 | 绿 | 169.3526
3168 | 国网重庆北碚供电公司 | 10kV四轮碑(7)杆上变 | 绿 | 360.8866
3169 | 国网重庆北碚供电公司 | 10kV四堰堡杆上变 | 绿 | 66.732
3170 | 国网重庆北碚供电公司 | 10kV四厂家属区4#柱上变 | 绿 | 160
3171 | 国网重庆北碚供电公司 | 10kV四厂家属区3#柱上变 | 绿 | 332.8165
3172 | 国网重庆北碚供电公司 | 10kV四厂家属区2#柱上变 | 绿 | 80.1485
3173 | 国网重庆北碚供电公司 | 10kV四厂家属区1#柱上变 | 绿 | 332.0186
3174 | 国网重庆北碚供电公司 | 10kV嘉恒山庄柱上变 | 绿 | 89.4474
3175 | 国网重庆北碚供电公司 | 10kV喊天堡柱上变 | 绿 | 84.6536
3176 | 国网重庆北碚供电公司 | 10kV响水柱上公变 | 绿 | 86.4237
3177 | 国网重庆北碚供电公司 | 10kV响水小学柱上变压器 | 绿 | 69.7258
3178 | 国网重庆北碚供电公司 | 10kV响水六社柱上变 | 绿 | 83.8536
3179 | 国网重庆北碚供电公司 | 10kV响水八柱上变压器 | 绿 | 60.166
3180 | 国网重庆北碚供电公司 | 10kV响水五柱上变 | 绿 | 86.7093
3181 | 国网重庆北碚供电公司 | 10kV响水一柱上变 | 绿 | 84.2928
3182 | 国网重庆北碚供电公司 | 10kV响加工柱上变压器 | 绿 | 169.8969
3183 | 国网重庆北碚供电公司 | 10kV和胜村杆上变 | 绿 | 177.901
3184 | 国网重庆北碚供电公司 | 10kV和民黄家湾(2)杆上变 | 绿 | 168.5608
3185 | 国网重庆北碚供电公司 | 10kV和民老煤厂杆上变 | 绿 | 84.6701
3186 | 国网重庆北碚供电公司 | 10kV和民6社（1）杆上变 | 绿 | 84.7299
3187 | 国网重庆北碚供电公司 | 10kV和平二级杆上变 | 绿 | 43.2397
3188 | 国网重庆北碚供电公司 | 10kV周家院子杆上变 | 绿 | 40.5814
3189 | 国网重庆北碚供电公司 | 10kV周家沟柱上变压器 | 绿 | 142.1526
3190 | 国网重庆北碚供电公司 | 10kV吴粟车站柱上变 | 绿 | 410.5938
3191 | 国网重庆北碚供电公司 | 10kV吴家房柱上变 | 绿 | 79.499
3192 | 国网重庆北碚供电公司 | 10kV向阳旧柱上变 | 绿 | 102.899
3193 | 国网重庆北碚供电公司 | 10kV向阳新柱上变 | 绿 | 165.5588
3194 | 国网重庆北碚供电公司 | 10kV向家咀柱上变压器 | 绿 | 166.1082
3195 | 国网重庆北碚供电公司 | 10kV向北湾柱上变 | 绿 | 161.699
3196 | 国网重庆北碚供电公司 | 10kV后背梁子杆上变 | 绿 | 75.7381
3197 | 国网重庆北碚供电公司 | 10kV同仁陶家村杆上变 | 绿 | 81.1443
3198 | 国网重庆北碚供电公司 | 10kV同仁烂田湾杆上变 | 绿 | 168.734
3199 | 国网重庆北碚供电公司 | 10kV同仁4杆上变 | 绿 | 85.5485
3200 | 国网重庆北碚供电公司 | 10kV同仁2杆上变 | 绿 | 83.6139
3201 | 国网重庆北碚供电公司 | 10kV同仁1杆上变 | 绿 | 179.5773
3202 | 国网重庆北碚供电公司 | 10kV吊楼柱上变 | 绿 | 96.2649
3203 | 国网重庆北碚供电公司 | 10kV吉锋张家湾杆上变 | 绿 | 83.1948
3204 | 国网重庆北碚供电公司 | 10kV吉锋2社杆上变 | 绿 | 71.8062
3205 | 国网重庆北碚供电公司 | 10kV合理任家湾杆上变 | 绿 | 88.2392
3206 | 国网重庆北碚供电公司 | 10kV合理7社（3）杆上变 | 绿 | 133.8784
3207 | 国网重庆北碚供电公司 | 10kV合理4社（1）杆上变 | 绿 | 84.5216
3208 | 国网重庆北碚供电公司 | 10kV合理3社(2)杆上变 | 绿 | 90.8557
3209 | 国网重庆北碚供电公司 | 10kV史家斑竹园柱上变 | 绿 | 25.067
3210 | 国网重庆北碚供电公司 | 10kV古坟堡柱上变（歇马） | 绿 | 90.6196
3211 | 国网重庆北碚供电公司 | 10kV古佛垭口配变 | 绿 | 170.6361
3212 | 国网重庆北碚供电公司 | 10kV古佛加工柱上变 | 绿 | 189.7773
3213 | 国网重庆北碚供电公司 | 10kV古佛农民新村#2（箱） | 绿 | 416.4381
3214 | 国网重庆北碚供电公司 | 10kV古佛农民新村#1（箱） | 绿 | 420.1495
3215 | 国网重庆北碚供电公司 | 10kV发杨连花石杆上变 | 绿 | 163.7918
3216 | 国网重庆北碚供电公司 | 10kV发杨村高家岚垭杆上变 | 绿 | 89.1175
3217 | 国网重庆北碚供电公司 | 10kV发杨村沟尾子杆上变 | 绿 | 167.5876
3218 | 国网重庆北碚供电公司 | 10kV发杨村新村杆上变 | 绿 | 274.433
3219 | 国网重庆北碚供电公司 | 10kV发杨村大水荡杆上变 | 绿 | 165.2289
3220 | 国网重庆北碚供电公司 | 10kV发杨小学杆上变 | 绿 | 85.2763
3221 | 国网重庆北碚供电公司 | 10kV发扬马儿石杆上变 | 绿 | 44.4948
3222 | 国网重庆北碚供电公司 | 10kV发扬村回龙坪杆上变 | 绿 | 165.5212
3223 | 国网重庆北碚供电公司 | 10kV发扬干堰塘杆上变 | 绿 | 84.9175
3224 | 国网重庆北碚供电公司 | 10kV发扬子竹屋基杆上变 | 绿 | 169
3225 | 国网重庆北碚供电公司 | 10kV双水井杆上变 | 绿 | 41.666
3226 | 国网重庆北碚供电公司 | 10kV双朝村杆上变 | 绿 | 80.2805
3227 | 国网重庆北碚供电公司 | 10kV双朝农排杆上变 | 绿 | 110.0485
3228 | 国网重庆北碚供电公司 | 10kV双拱桥三道拐杆上变 | 绿 | 85.8856
3229 | 国网重庆北碚供电公司 | 10kV双凤桥柱上变 | 绿 | 380.8289
3230 | 国网重庆北碚供电公司 | 10kV双凤大坟坪杆上变 | 绿 | 83.1021
3231 | 国网重庆北碚供电公司 | 10kV印盒村杆上变 | 绿 | 163.6433
3232 | 国网重庆北碚供电公司 | 10kV印和村庵塘杆上变 | 绿 | 82.6567
3233 | 国网重庆北碚供电公司 | 10kV印合水石坝杆上变 | 绿 | 206.5732
3234 | 国网重庆北碚供电公司 | 10kV印合村关口杆上变 | 绿 | 101.7763
3235 | 国网重庆北碚供电公司 | 10kV印合村关口二杆上变 | 绿 | 167.2062
3236 | 国网重庆北碚供电公司 | 10kV印合学校大宝杆上变 | 绿 | 164.8433
3237 | 国网重庆北碚供电公司 | 10kV印合大山沟杆上变 | 绿 | 29.0598
3238 | 国网重庆北碚供电公司 | 10kV印合堰塘堡杆上变 | 绿 | 205.1464
3239 | 国网重庆北碚供电公司 | 10kV印合场镇杆上变 | 绿 | 353.9876
3240 | 国网重庆北碚供电公司 | 10kV卫星鸡窝凼柱上变 | 绿 | 90.2093
3241 | 国网重庆北碚供电公司 | 10kV卫东柱上变 | 绿 | 84.5773
3242 | 国网重庆北碚供电公司 | 10kV南家院子杆上变 | 绿 | 85.5794
3243 | 国网重庆北碚供电公司 | 10kV南天门自生桥杆上变 | 绿 | 82.0536
3244 | 国网重庆北碚供电公司 | 10kV南天门林家岚垭杆上变 | 绿 | 82.867
3245 | 国网重庆北碚供电公司 | 10kV南天门村放牛林场杆上变 | 绿 | 88.0165
3246 | 国网重庆北碚供电公司 | 10kV南天门村小学杆上变 | 绿 | 170.3856
3247 | 国网重庆北碚供电公司 | 10kV南天门村古峰寺杆上变 | 绿 | 44.1835
3248 | 国网重庆北碚供电公司 | 10kV南天门攀家山杆上变 | 绿 | 40.6887
3249 | 国网重庆北碚供电公司 | 10kV南天门垭口杆上变 | 绿 | 41.332
3250 | 国网重庆北碚供电公司 | 10kV南天门向阳庙杆上变 | 绿 | 40.9134
3251 | 国网重庆北碚供电公司 | 10kV南天门中煤厂杆上变 | 绿 | 170.0247
3252 | 国网重庆北碚供电公司 | 10kV南北一社柱上变 | 绿 | 176.7845
3253 | 国网重庆北碚供电公司 | 10kV华静路柱上变 | 绿 | 360.7629
3254 | 国网重庆北碚供电公司 | 10kV华隆村柱上变 | 绿 | 71.0727
3255 | 国网重庆北碚供电公司 | 10kV华蓥村沙树屋基杆上变 | 绿 | 43.5196
3256 | 国网重庆北碚供电公司 | 10kV华蓥村李家湾杆上变 | 绿 | 81.6485
3257 | 国网重庆北碚供电公司 | 10kV华蓥村双河沟杆上变 | 绿 | 43.2335
3258 | 国网重庆北碚供电公司 | 10kV华蓥村双河口杆上变 | 绿 | 65.9825
3259 | 国网重庆北碚供电公司 | 10kV华立厂大门柱上变 | 绿 | 356.4485
3260 | 国网重庆北碚供电公司 | 10kV华秦街道杆上变 | 绿 | 335.7608
3261 | 国网重庆北碚供电公司 | 10kV华福曾家堡(3)杆上变 | 绿 | 85.9629
3262 | 国网重庆北碚供电公司 | 10kV华福佳盛圆(1)杆上变 | 绿 | 40.8515
3263 | 国网重庆北碚供电公司 | 10kV华福4社（2）杆上变 | 绿 | 86.9443
3264 | 国网重庆北碚供电公司 | 10kV华正水文厂集资房10号楼(配) | 绿 | 351.4351
3265 | 国网重庆北碚供电公司 | 10kV华云秦厂湾柱上变 | 绿 | 81.0763
3266 | 国网重庆北碚供电公司 | 10kV华云五家坡杆上变 | 绿 | 42.3969
3267 | 国网重庆北碚供电公司 | 10kV半边月连尔堰塘杆上变 | 绿 | 85.3691
3268 | 国网重庆北碚供电公司 | 10kV半边月蒋家沟杆上变 | 绿 | 85.5206
3269 | 国网重庆北碚供电公司 | 10kV半边月柴山坡杆上变 | 绿 | 83.0804
3270 | 国网重庆北碚供电公司 | 10kV半边月村邓家院子杆上变 | 绿 | 81.6082
3271 | 国网重庆北碚供电公司 | 10kV半边月村1杆上变 | 绿 | 81.3649
3272 | 国网重庆北碚供电公司 | 10kV半边月景场杆上变 | 绿 | 82.6536
3273 | 国网重庆北碚供电公司 | 10kV半边月丘湾杆上变 | 绿 | 204.3423
3274 | 国网重庆北碚供电公司 | 10kV半边月4杆上变 | 绿 | 167.9918
3275 | 国网重庆北碚供电公司 | 10kV半边月3杆上变 | 绿 | 81.7814
3276 | 国网重庆北碚供电公司 | 10kV半边山杆上变 | 绿 | 84.5216
3277 | 国网重庆北碚供电公司 | 10kV半家沟柱上变 | 绿 | 88.8206
3278 | 国网重庆北碚供电公司 | 10kV千盏石朝门杆上变 | 绿 | 107.5216
3279 | 国网重庆北碚供电公司 | 10kV千盏6社（1）杆上变 | 绿 | 174.332
3280 | 国网重庆北碚供电公司 | 10kV千盏4社（2）杆上变 | 绿 | 168.3381
3281 | 国网重庆北碚供电公司 | 10kV千六朱沙梁子杆上变 | 绿 | 81.5835
3282 | 国网重庆北碚供电公司 | 10kV千六大地坝柱杆上变 | 绿 | 84.3454
3283 | 国网重庆北碚供电公司 | 10kV千六5杆上变 | 绿 | 63.5052
3284 | 国网重庆北碚供电公司 | 10kV千六4杆上变 | 绿 | 44.7237
3285 | 国网重庆北碚供电公司 | 10kV千六3杆上变 | 绿 | 104.6433
3286 | 国网重庆北碚供电公司 | 10kV千六2杆上变 | 绿 | 305.7336
3287 | 国网重庆北碚供电公司 | 10kV千六1杆上变 | 绿 | 184.6866
3288 | 国网重庆北碚供电公司 | 10kV十八梯柱上变 | 绿 | 210.1608
3289 | 国网重庆北碚供电公司 | 10kV匡家湾柱上变 | 绿 | 94.2433
3290 | 国网重庆北碚供电公司 | 10kV北长线煤安厂宿舍3#柱上变 | 绿 | 170.5526
3291 | 国网重庆北碚供电公司 | 10kV北长线区廉租房柱上变 | 绿 | 172.4144
3292 | 国网重庆北碚供电公司 | 10kV北泉道班柱上变 | 绿 | 81.7443
3293 | 国网重庆北碚供电公司 | 10kV北泉村柱上变 | 绿 | 225.0165
3294 | 国网重庆北碚供电公司 | 10kV北泉大队柱上变 | 绿 | 230.3093
3295 | 国网重庆北碚供电公司 | 10kV北泉六社柱上变 | 绿 | 339.0144
3296 | 国网重庆北碚供电公司 | 10kV北泉二队柱上变 | 绿 | 137.3773
3297 | 国网重庆北碚供电公司 | 10kV北泉一队柱上变 | 绿 | 160.8289
3298 | 国网重庆北碚供电公司 | 10kV北亮线环卫所柱上变 | 绿 | 172.3897
3299 | 国网重庆北碚供电公司 | 10kV北亮线富兴物业柱上变 | 绿 | 171.9093
3300 | 国网重庆北碚供电公司 | 10kV劳武塘湾杆上变 | 绿 | 85.6876
3301 | 国网重庆北碚供电公司 | 10kV劳武7社(2)杆上变 | 绿 | 45.4392
3302 | 国网重庆北碚供电公司 | 10kV劳武3社(1)杆上变 | 绿 | 85.2948
3303 | 国网重庆北碚供电公司 | 10kV劳动村铁板桥杆上变 | 绿 | 94.4866
3304 | 国网重庆北碚供电公司 | 10kV劳动9社(1)杆上变 | 绿 | 74.6495
3305 | 国网重庆北碚供电公司 | 10kV劳动2社（2）杆上变 | 绿 | 81.5062
3306 | 国网重庆北碚供电公司 | 10kV前锋纸厂杆上变 | 绿 | 73.7216
3307 | 国网重庆北碚供电公司 | 10kV前锋村雷家槽杆上变 | 绿 | 69.0082
3308 | 国网重庆北碚供电公司 | 10kV前途桐籽沟(1)杆上变 | 绿 | 84.066
3309 | 国网重庆北碚供电公司 | 10kV前途小面坡杆上变 | 绿 | 84.732
3310 | 国网重庆北碚供电公司 | 10kV前途1社滚珠（4）杆上变 | 绿 | 83.249
3311 | 国网重庆北碚供电公司 | 10kV刘家沟柱上变 | 绿 | 80.4113
3312 | 国网重庆北碚供电公司 | 10kV刘家沟杆上变 | 绿 | 82.0505
3313 | 国网重庆北碚供电公司 | 10kV刘二坪(1)杆上变 | 绿 | 90.8247
3314 | 国网重庆北碚供电公司 | 10kV凤龙村茶叶堡杆上变 | 绿 | 47.8232
3315 | 国网重庆北碚供电公司 | 10kV凤龙向阳屋基杆上变 | 绿 | 81.367
3316 | 国网重庆北碚供电公司 | 10kV凤龙2杆上变 | 绿 | 92.767
3317 | 国网重庆北碚供电公司 | 10kV凤龙1杆上变 | 绿 | 42.8268
3318 | 国网重庆北碚供电公司 | 10kV凤长线联盟大屋基柱上变 | 绿 | 85.4479
3319 | 国网重庆北碚供电公司 | 10kV凤长线石厂湾柱上变 | 绿 | 94.8144
3320 | 国网重庆北碚供电公司 | 10kV凤凰石杠子柱上变 | 绿 | 158.2227
3321 | 国网重庆北碚供电公司 | 10kV凤凰欧家庙柱上变 | 绿 | 71.4814
3322 | 国网重庆北碚供电公司 | 10kV凤凰村委会柱上变 | 绿 | 320.0103
3323 | 国网重庆北碚供电公司 | 10kV凤凰新兴柱上变 | 绿 | 259.166
3324 | 国网重庆北碚供电公司 | 10kV凤凰小屋基柱上变 | 绿 | 139.866
3325 | 国网重庆北碚供电公司 | 10kV凤凰堰塘湾柱上变 | 绿 | 92.7082
3326 | 国网重庆北碚供电公司 | 10kV凤凰上湾柱上变 | 绿 | 73.1175
3327 | 国网重庆北碚供电公司 | 10kV凉井湾柱上变 | 绿 | 92.5031
3328 | 国网重庆北碚供电公司 | 10kV农民新村柱上变（水土） | 绿 | 409.2784
3329 | 国网重庆北碚供电公司 | 10kV农会村2#柱上变 | 绿 | 164.8619
3330 | 国网重庆北碚供电公司 | 10kV兴隆牛皇村杆上变 | 绿 | 41.6129
3331 | 国网重庆北碚供电公司 | 10kV兴隆政府杆上变 | 绿 | 336.6887
3332 | 国网重庆北碚供电公司 | 10kV兴旺华都2#（变） | 绿 | 434.1598
3333 | 国网重庆北碚供电公司 | 10kV兴旺华都1#（变） | 绿 | 346.3876
3334 | 国网重庆北碚供电公司 | 10kV兴发长竹林杆上变 | 绿 | 89.334
3335 | 国网重庆北碚供电公司 | 10kV兴发新房子杆上变 | 绿 | 80.9835
3336 | 国网重庆北碚供电公司 | 10kV兴发兴厂杆上变 | 绿 | 81.3763
3337 | 国网重庆北碚供电公司 | 10kV兴发7社(1)杆上变 | 绿 | 153.0969
3338 | 国网重庆北碚供电公司 | 10kV兴发4社(2)杆上变 | 绿 | 20.3505
3339 | 国网重庆北碚供电公司 | 10kV关田堡柱上变压器 | 绿 | 91.1897
3340 | 国网重庆北碚供电公司 | 10kV关大田柱上变 | 绿 | 180.717
3341 | 国网重庆北碚供电公司 | 10kV共和联合柱上变 | 绿 | 328.4866
3342 | 国网重庆北碚供电公司 | 10kV共和民主柱上变 | 绿 | 328.0041
3343 | 国网重庆北碚供电公司 | 10kV共和大力柱上变 | 绿 | 180.1897
3344 | 国网重庆北碚供电公司 | 10kV共和五星柱上变 | 绿 | 261.9093
3345 | 国网重庆北碚供电公司 | 10kV兰田5社杆上变 | 绿 | 90.9237
3346 | 国网重庆北碚供电公司 | 10kV兰家湾柱上变 | 绿 | 165.8701
3347 | 国网重庆北碚供电公司 | 10kV六支湾柱上变 | 绿 | 208.2227
3348 | 国网重庆北碚供电公司 | 10kV六台坟柱上变 | 绿 | 82.4103
3349 | 国网重庆北碚供电公司 | 10kV公交车站柱上变 | 绿 | 331.6845
3350 | 国网重庆北碚供电公司 | 10kV八角村1杆上变 | 绿 | 169.6665
3351 | 国网重庆北碚供电公司 | 10kV八角屋基杆上变 | 绿 | 168.9876
3352 | 国网重庆北碚供电公司 | 10kV八甲苗儿滩杆上变 | 绿 | 98.6216
3353 | 国网重庆北碚供电公司 | 10kV八甲苏家湾杆上变 | 绿 | 417.1959
3354 | 国网重庆北碚供电公司 | 10kV八甲令牌石(1)杆上变 | 绿 | 54.8948
3355 | 国网重庆北碚供电公司 | 10kV八甲7社（2）杆上变 | 绿 | 88.7742
3356 | 国网重庆北碚供电公司 | 10kV全家沟柱上变 | 绿 | 328.932
3357 | 国网重庆北碚供电公司 | 10kV先锋8社垭口杆上变 | 绿 | 74.4206
3358 | 国网重庆北碚供电公司 | 10kV先锋8社(2)杆上变 | 绿 | 105.1381
3359 | 国网重庆北碚供电公司 | 10kV元门十社柱上变压器 | 绿 | 82.4495
3360 | 国网重庆北碚供电公司 | 10kV元件二厂柱上变 | 绿 | 397.1711
3361 | 国网重庆北碚供电公司 | 10kV元井柱上变 | 绿 | 113.866
3362 | 国网重庆北碚供电公司 | 10kV偏老街二柱上变 | 绿 | 177.2639
3363 | 国网重庆北碚供电公司 | 10kV偏湾柱上变 | 绿 | 293.1753
3364 | 国网重庆北碚供电公司 | 10kV倒树湾柱上变压器 | 绿 | 168.0119
3365 | 国网重庆北碚供电公司 | 10kV保胜寺村回龙庙杆上变 | 绿 | 46.1216
3366 | 国网重庆北碚供电公司 | 10kV保胜寺村保胜寺杆上变 | 绿 | 71.2907
3367 | 国网重庆北碚供电公司 | 10kV俊强房地产公（配） | 绿 | 670.6804
3368 | 国网重庆北碚供电公司 | 10kV供电所柱上变 | 绿 | 342.4165
3369 | 国网重庆北碚供电公司 | 10kV何家屋基杆上变 | 绿 | 84.4227
3370 | 国网重庆北碚供电公司 | 10kV伏耳村柱上变 | 绿 | 83.6784
3371 | 国网重庆北碚供电公司 | 10kV任家湾柱上变压器 | 绿 | 163.634
3372 | 国网重庆北碚供电公司 | 10kV代文线西山坡3#柱上变 | 绿 | 91.9072
3373 | 国网重庆北碚供电公司 | 10kV代文线西山坡2#柱上变 | 绿 | 347.9588
3374 | 国网重庆北碚供电公司 | 10kV代文线西山坡1#柱上变 | 绿 | 85.8979
3375 | 国网重庆北碚供电公司 | 10kV代文线派出所柱上变 | 绿 | 350.8412
3376 | 国网重庆北碚供电公司 | 10kV代文线沙沟柱上变 | 绿 | 167.1567
3377 | 国网重庆北碚供电公司 | 10kV代文线沙沟1#柱上变 | 绿 | 179.8928
3378 | 国网重庆北碚供电公司 | 10kV代文线沙坝1#柱上变 | 绿 | 91.9691
3379 | 国网重庆北碚供电公司 | 10kV代文线土地杠1柱上变 | 绿 | 160.0103
3380 | 国网重庆北碚供电公司 | 10kV代文线后峰柱上变 | 绿 | 68.7361
3381 | 国网重庆北碚供电公司 | 10kV代文线后峰岩（箱）配变 | 绿 | 413.4691
3382 | 国网重庆北碚供电公司 | 10kV代文线东山坡2#柱上变 | 绿 | 348.6763
3383 | 国网重庆北碚供电公司 | 10kV代文线东山坡1#柱上变 | 绿 | 474.8124
3384 | 国网重庆北碚供电公司 | 10kV代文线下五井1柱上变 | 绿 | 181.1113
3385 | 国网重庆北碚供电公司 | 10kV代峰马脑头2柱上变 | 绿 | 335.2536
3386 | 国网重庆北碚供电公司 | 10kV代峰线马脑头1柱上变 | 绿 | 81.6423
3387 | 国网重庆北碚供电公司 | 10kV代峰线辣子园柱上变 | 绿 | 90.2722
3388 | 国网重庆北碚供电公司 | 10kV代峰线茶厂柱上变 | 绿 | 170.8742
3389 | 国网重庆北碚供电公司 | 10kV代峰线肖家铺柱上变 | 绿 | 250.9546
3390 | 国网重庆北碚供电公司 | 10kV代峰线老菜市柱上变 | 绿 | 40.9062
3391 | 国网重庆北碚供电公司 | 10kV代峰线空山九社柱上变 | 绿 | 54.1732
3392 | 国网重庆北碚供电公司 | 10kV代峰线烂泥沟柱上变 | 绿 | 105.4351
3393 | 国网重庆北碚供电公司 | 10kV代峰线小屋基柱上变 | 绿 | 80.5258
3394 | 国网重庆北碚供电公司 | 10kV代峰线天府镇水口柱上变 | 绿 | 85.3165
3395 | 国网重庆北碚供电公司 | 10kV代峰线天府镇廖家坡柱上变 | 绿 | 87.0454
3396 | 国网重庆北碚供电公司 | 10kV代峰线天府镇下龙井柱上变 | 绿 | 167.3979
3397 | 国网重庆北碚供电公司 | 10kV代峰线吃水田柱上变 | 绿 | 324.5897
3398 | 国网重庆北碚供电公司 | 10kV代峰线吃水田1柱上变 | 绿 | 90.3175
3399 | 国网重庆北碚供电公司 | 10kV代峰线代家村办公室柱上变 | 绿 | 160.0557
3400 | 国网重庆北碚供电公司 | 10kV代峰线上龙井柱上变 | 绿 | 160.0495
3401 | 国网重庆北碚供电公司 | 10kV代家坝柱上变 | 绿 | 154.3536
3402 | 国网重庆北碚供电公司 | 10kV代大线铁厂柱上变 | 绿 | 161.2371
3403 | 国网重庆北碚供电公司 | 10kV代大线狮子桥柱上变 | 绿 | 87.0309
3404 | 国网重庆北碚供电公司 | 10kV代大线桥沟柱上变 | 绿 | 150.3258
3405 | 国网重庆北碚供电公司 | 10kV代大线大田村柱上变 | 绿 | 181.9278
3406 | 国网重庆北碚供电公司 | 10kV代土线青岗堡柱上变 | 绿 | 161.6021
3407 | 国网重庆北碚供电公司 | 10kV代土线芝麻湾柱上变 | 绿 | 374.6309
3408 | 国网重庆北碚供电公司 | 10kV代土线石佛一社2柱上变 | 绿 | 160.0103
3409 | 国网重庆北碚供电公司 | 10kV代土线清滩柱上变 | 绿 | 165.868
3410 | 国网重庆北碚供电公司 | 10kV代土线水坝柱上变 | 绿 | 40.5711
3411 | 国网重庆北碚供电公司 | 10kV代土线文家湾柱上变 | 绿 | 88.1835
3412 | 国网重庆北碚供电公司 | 10kV代土线天府镇保管室1柱上变 | 绿 | 165.6103
3413 | 国网重庆北碚供电公司 | 10kV代土线二岩沟柱上变 | 绿 | 185.6825
3414 | 国网重庆北碚供电公司 | 10kV代土线东阳镇陈家湾1柱上变 | 绿 | 168.9505
3415 | 国网重庆北碚供电公司 | 10kV代土线七水湾柱上变 | 绿 | 177.5031
3416 | 国网重庆北碚供电公司 | 10kV代土线七水湾Ⅰ柱上变 | 绿 | 177.6784
3417 | 国网重庆北碚供电公司 | 10kV代土线一碗水柱上变 | 绿 | 165.1711
3418 | 国网重庆北碚供电公司 | 10kV代土保管室柱上变 | 绿 | 79.0371
3419 | 国网重庆北碚供电公司 | 10kV人民村柱上变 | 绿 | 175.7237
3420 | 国网重庆北碚供电公司 | 10kV人和李子林柱上变 | 绿 | 76.5876
3421 | 国网重庆北碚供电公司 | 10kV人和双水井柱上变 | 绿 | 128.2887
3422 | 国网重庆北碚供电公司 | 10kV亮石村委员会柱上变 | 绿 | 341.4515
3423 | 国网重庆北碚供电公司 | 10kV亮水凼柱上变压器 | 绿 | 225.499
3424 | 国网重庆北碚供电公司 | 10kV五马峰杆上变 | 绿 | 82.1959
3425 | 国网重庆北碚供电公司 | 10kV五股杉树屋基杆上变 | 绿 | 206.5772
3426 | 国网重庆北碚供电公司 | 10kV五童湾柱上变 | 绿 | 394.4742
3427 | 国网重庆北碚供电公司 | 10kV五斗村柱上变 | 绿 | 101.6649
3428 | 国网重庆北碚供电公司 | 10kV五斗四社柱上变 | 绿 | 83.8165
3429 | 国网重庆北碚供电公司 | 10kV五斗二队柱上变 | 绿 | 74.4103
3430 | 国网重庆北碚供电公司 | 10kV五指山柱上变 | 绿 | 322.6845
3431 | 国网重庆北碚供电公司 | 10kV五家沟杆上变 | 绿 | 164.2062
3432 | 国网重庆北碚供电公司 | 10kV云龟山杆上变 | 绿 | 85.5918
3433 | 国网重庆北碚供电公司 | 10kV云锦山#8配 | 绿 | 647.299
3434 | 国网重庆北碚供电公司 | 10kV云锦山#7配 | 绿 | 655.8351
3435 | 国网重庆北碚供电公司 | 10kV云锦山#6配 | 绿 | 648.1897
3436 | 国网重庆北碚供电公司 | 10kV云锦山#5配 | 绿 | 651.8515
3437 | 国网重庆北碚供电公司 | 10kV云锦山#4配 | 绿 | 404.1598
3438 | 国网重庆北碚供电公司 | 10kV云锦山#3配 | 绿 | 400.7423
3439 | 国网重庆北碚供电公司 | 10kV云锦山#2配 | 绿 | 645.1959
3440 | 国网重庆北碚供电公司 | 10kV云锦山#1配 | 绿 | 644.4289
3441 | 国网重庆北碚供电公司 | 10kV云山6社（1）杆上变 | 绿 | 90.8866
3442 | 国网重庆北碚供电公司 | 10kV云山4社（2）杆上变 | 绿 | 228.5773
3443 | 国网重庆北碚供电公司 | 10kV二坪村5社（2）杆上变 | 绿 | 89.5423
3444 | 国网重庆北碚供电公司 | 10kV二十三中学柱上变 | 绿 | 279.8247
3445 | 国网重庆北碚供电公司 | 10kV九埝水库柱上变 | 绿 | 167.4289
3446 | 国网重庆北碚供电公司 | 10kV九埝四社柱上变 | 绿 | 87.0546
3447 | 国网重庆北碚供电公司 | 10kV九厂二柱上变 | 绿 | 160.8412
3448 | 国网重庆北碚供电公司 | 10kV九厂一柱上变 | 绿 | 167.6495
3449 | 国网重庆北碚供电公司 | 10kV乐民5社(2)杆上变 | 绿 | 44.6639
3450 | 国网重庆北碚供电公司 | 10kV乐民2社(1)杆上变 | 绿 | 83.3732
3451 | 国网重庆北碚供电公司 | 10kV临江打石沟杆上变 | 绿 | 83.3773
3452 | 国网重庆北碚供电公司 | 10kV临江庙堡杆上变 | 绿 | 84.1722
3453 | 国网重庆北碚供电公司 | 10kV临江半山杆上变 | 绿 | 85.8515
3454 | 国网重庆北碚供电公司 | 10kV临江乱石股杆上变 | 绿 | 80.3
3455 | 国网重庆北碚供电公司 | 10kV临江丁家堡(1)杆上变 | 绿 | 65.6103
3456 | 国网重庆北碚供电公司 | 10kV临江8社拖板山杆上变 | 绿 | 83.8381
3457 | 国网重庆北碚供电公司 | 10kV临江6社(2)杆上变 | 绿 | 84.2557
3458 | 国网重庆北碚供电公司 | 10kV临桥河口井杆上变 | 绿 | 83.4701
3459 | 国网重庆北碚供电公司 | 10kV临桥6社（2）杆上变 | 绿 | 88.934
3460 | 国网重庆北碚供电公司 | 10kV中铁十一局（配） | 绿 | 524.8247
3461 | 国网重庆北碚供电公司 | 10kV中湾柱上变 | 绿 | 82.6629
3462 | 国网重庆北碚供电公司 | 10kV中河安置房2杆上变 | 绿 | 332.4206
3463 | 国网重庆北碚供电公司 | 10kV中河安置房1杆上变 | 绿 | 327.4103
3464 | 国网重庆北碚供电公司 | 10kV中河场镇3杆上变 | 绿 | 362.6701
3465 | 国网重庆北碚供电公司 | 10kV中河场镇2杆上变 | 绿 | 277.3814
3466 | 国网重庆北碚供电公司 | 10kV中河场镇1杆上变 | 绿 | 365.6866
3467 | 国网重庆北碚供电公司 | 10kV中梁龙洞湾柱上变 | 绿 | 277.9175
3468 | 国网重庆北碚供电公司 | 10kV中梁金竹林柱上变 | 绿 | 87.0577
3469 | 国网重庆北碚供电公司 | 10kV中梁槽房柱上变 | 绿 | 90.0918
3470 | 国网重庆北碚供电公司 | 10kV中梁元沱柱上变 | 绿 | 89.2629
3471 | 国网重庆北碚供电公司 | 10kV中心寨柱上变 | 绿 | 60.5835
3472 | 国网重庆北碚供电公司 | 10kV中山路柱上变 | 绿 | 590.2887
3473 | 国网重庆北碚供电公司 | 10kV中嘴柱上变 | 绿 | 415.7773
3474 | 国网重庆北碚供电公司 | 10kV中和居委会杆上变 | 绿 | 366.3423
3475 | 国网重庆北碚供电公司 | 10kV中咀柱上变 | 绿 | 85.499
3476 | 国网重庆北碚供电公司 | 10kV中咀 柱上变 | 绿 | 43.233
3477 | 国网重庆北碚供电公司 | 10kV中华村柱上变 | 绿 | 380.1608
3478 | 国网重庆北碚供电公司 | 10kV中兴跳登子杆上变 | 绿 | 82.6351
3479 | 国网重庆北碚供电公司 | 10kV中兴村郑家湾杆上变 | 绿 | 46.2057
3480 | 国网重庆北碚供电公司 | 10kV中兴村山河寨杆上变 | 绿 | 42.9211
3481 | 国网重庆北碚供电公司 | 10kV中兴场镇杆上变 | 绿 | 326.2969
3482 | 国网重庆北碚供电公司 | 10kV中兴上场口杆上变 | 绿 | 332.3835
3483 | 国网重庆北碚供电公司 | 10kV中兴3杆上变 | 绿 | 87.0237
3484 | 国网重庆北碚供电公司 | 10kV中兴2杆上变 | 绿 | 177.2763
3485 | 国网重庆北碚供电公司 | 10kV中兴1杆上变 | 绿 | 90.5773
3486 | 国网重庆北碚供电公司 | 10kV两岔湖新屋基杆上变 | 绿 | 42.6701
3487 | 国网重庆北碚供电公司 | 10kV两岔湖5杆上变 | 绿 | 89.9928
3488 | 国网重庆北碚供电公司 | 10kV两岔湖3杆上变 | 绿 | 43.4825
3489 | 国网重庆北碚供电公司 | 10kV两岔湖2杆上变 | 绿 | 84.6887
3490 | 国网重庆北碚供电公司 | 10kV两岔新梁子杆上变 | 绿 | 173.1258
3491 | 国网重庆北碚供电公司 | 10kV两岔大坝杆上变 | 绿 | 85.5268
3492 | 国网重庆北碚供电公司 | 10kV两岔场镇杆上变 | 绿 | 172.9897
3493 | 国网重庆北碚供电公司 | 10kV东龙线骑龙骑柱上变 | 绿 | 92.8273
3494 | 国网重庆北碚供电公司 | 10kV东龙线长五间柱上变 | 绿 | 84.1598
3495 | 国网重庆北碚供电公司 | 10kV东龙线袁冲湾柱上变 | 绿 | 326.4701
3496 | 国网重庆北碚供电公司 | 10kV东龙线胡家垭柱上变 | 绿 | 50.4892
3497 | 国网重庆北碚供电公司 | 10kV东龙线氮肥厂柱上变 | 绿 | 322.9196
3498 | 国网重庆北碚供电公司 | 10kV东龙线李家坪柱上变 | 绿 | 166.9959
3499 | 国网重庆北碚供电公司 | 10kV东龙线旋风垭柱上变 | 绿 | 43.833
3500 | 国网重庆北碚供电公司 | 10kV东龙线小山坡柱上变 | 绿 | 80.4021
3501 | 国网重庆北碚供电公司 | 10kV东龙线大沱口柱上变 | 绿 | 215.7938
3502 | 国网重庆北碚供电公司 | 10kV东龙线大山坡#2柱上变 | 绿 | 83.4062
3503 | 国网重庆北碚供电公司 | 10kV东龙线堰塘湾柱上变 | 绿 | 45.866
3504 | 国网重庆北碚供电公司 | 10kV东龙线垭口柱上变 | 绿 | 83.0897
3505 | 国网重庆北碚供电公司 | 10kV东龙线嘉陵一矿柱上变 | 绿 | 333.9423
3506 | 国网重庆北碚供电公司 | 10kV东龙线十九厂2柱上变 | 绿 | 267.433
3507 | 国网重庆北碚供电公司 | 10kV东龙线十九厂1柱上变 | 绿 | 161.0887
3508 | 国网重庆北碚供电公司 | 10kV东龙线二岩柱上变 | 绿 | 87.3649
3509 | 国网重庆北碚供电公司 | 10kV东飞线车站食店柱上变 | 绿 | 160.1423
3510 | 国网重庆北碚供电公司 | 10kV东飞线耐火材料厂柱上变 | 绿 | 333.8928
3511 | 国网重庆北碚供电公司 | 10kV东飞线田坝子柱上变 | 绿 | 172.7485
3512 | 国网重庆北碚供电公司 | 10kV东飞线民办玻璃柱上变 | 绿 | 93.3711
3513 | 国网重庆北碚供电公司 | 10kV东飞线树人路28号#2（配） | 绿 | 534.4948
3514 | 国网重庆北碚供电公司 | 10kV东飞线树人路28号#1（配） | 绿 | 532.0412
3515 | 国网重庆北碚供电公司 | 10kV东飞线朱家沱柱上变 | 绿 | 102.3268
3516 | 国网重庆北碚供电公司 | 10kV东飞线大水凼1柱上变 | 绿 | 167.1381
3517 | 国网重庆北碚供电公司 | 10kV东飞线东阳玻璃柱上变 | 绿 | 254.2062
3518 | 国网重庆北碚供电公司 | 10kV东镇线黄土湾柱上变 | 绿 | 333.5155
3519 | 国网重庆北碚供电公司 | 10kV东镇线石子山柱上变 | 绿 | 264.8866
3520 | 国网重庆北碚供电公司 | 10kV东镇线旋家湾柱上变 | 绿 | 169.7175
3521 | 国网重庆北碚供电公司 | 10kV东镇线塘坎1柱上变 | 绿 | 186.8392
3522 | 国网重庆北碚供电公司 | 10kV东镇线凉亭柱上变 | 绿 | 352.9691
3523 | 国网重庆北碚供电公司 | 10kV东镇线供电所柱上变 | 绿 | 284.8598
3524 | 国网重庆北碚供电公司 | 10kV东联柑子岩杆上变 | 绿 | 88.9814
3525 | 国网重庆北碚供电公司 | 10kV东联5社（1）杆上变 | 绿 | 83.2
3526 | 国网重庆北碚供电公司 | 10kV东磨胡家沟柱上变 | 绿 | 330.6268
3527 | 国网重庆北碚供电公司 | 10kV东磨线麻布岚垭2柱上变 | 绿 | 343.468
3528 | 国网重庆北碚供电公司 | 10kV东磨线麻布岚垭1柱上变 | 绿 | 162.4557
3529 | 国网重庆北碚供电公司 | 10kV东磨线道明寺柱上变 | 绿 | 165.6247
3530 | 国网重庆北碚供电公司 | 10kV东磨线选煤厂3#柱上变 | 绿 | 332.8536
3531 | 国网重庆北碚供电公司 | 10kV东磨线选煤厂2#柱上变 | 绿 | 213.6577
3532 | 国网重庆北碚供电公司 | 10kV东磨线选煤厂1#柱上变 | 绿 | 166.0619
3533 | 国网重庆北碚供电公司 | 10kV东磨线磨刘柱上变 | 绿 | 217.3876
3534 | 国网重庆北碚供电公司 | 10kV东磨线牵牛房柱上变 | 绿 | 76.0959
3535 | 国网重庆北碚供电公司 | 10kV东磨线火车站柱上变 | 绿 | 162.5237
3536 | 国网重庆北碚供电公司 | 10kV东磨线杠上1柱上变 | 绿 | 85.1186
3537 | 国网重庆北碚供电公司 | 10kV东磨线木桥柱上变 | 绿 | 352.1155
3538 | 国网重庆北碚供电公司 | 10kV东磨线救护队柱上变 | 绿 | 209.3814
3539 | 国网重庆北碚供电公司 | 10kV东磨线堰口柱上变 | 绿 | 155.7196
3540 | 国网重庆北碚供电公司 | 10kV东磨线办公楼柱上变 | 绿 | 330.8371
3541 | 国网重庆北碚供电公司 | 10kV东磨线先锋村办公室柱上变 | 绿 | 160.0495
3542 | 国网重庆北碚供电公司 | 10kV东磨线先锋大队柱上变 | 绿 | 338.0619
3543 | 国网重庆北碚供电公司 | 10kV东磨线供应科4#柱上变 | 绿 | 163.0103
3544 | 国网重庆北碚供电公司 | 10kV东磨线供应科3#柱上变 | 绿 | 327.2619
3545 | 国网重庆北碚供电公司 | 10kV东磨线供应科2#柱上变 | 绿 | 166.2474
3546 | 国网重庆北碚供电公司 | 10kV东磨线供应科1#柱上变 | 绿 | 324.8124
3547 | 国网重庆北碚供电公司 | 10kV东磨线佛耳岩柱上变 | 绿 | 175.7732
3548 | 国网重庆北碚供电公司 | 10kV东磨线五马柱上变 | 绿 | 378.2433
3549 | 国网重庆北碚供电公司 | 10kV东磨线丰江医院柱上变 | 绿 | 247.0309
3550 | 国网重庆北碚供电公司 | 10kV东磨线3号桥柱上变 | 绿 | 258.7526
3551 | 国网重庆北碚供电公司 | 10kV东磨线3号桥1柱上变 | 绿 | 385.7773
3552 | 国网重庆北碚供电公司 | 10kV东河9社(2)杆上变 | 绿 | 90.6845
3553 | 国网重庆北碚供电公司 | 10kV东河2社(1)杆上变 | 绿 | 88.4619
3554 | 国网重庆北碚供电公司 | 10kV东棚四线4#配电室B4#配（#29） | 绿 | 685.7732
3555 | 国网重庆北碚供电公司 | 10kV东棚四线4#配电室B3#配（#28） | 绿 | 523.6289
3556 | 国网重庆北碚供电公司 | 10kV东棚四线4#配电室B2#配（#27） | 绿 | 672.433
3557 | 国网重庆北碚供电公司 | 10kV东棚四线4#配电室B1#配（#26） | 绿 | 675.5052
3558 | 国网重庆北碚供电公司 | 10kV东棚二线2-2#公用配电室B4#配（#10） | 绿 | 540.4742
3559 | 国网重庆北碚供电公司 | 10kV东棚二线2-2#公用配电室B3#配（#9） | 绿 | 674.3423
3560 | 国网重庆北碚供电公司 | 10kV东棚二线2-2#公用配电室B2#配（#8） | 绿 | 690.7959
3561 | 国网重庆北碚供电公司 | 10kV东棚二线2-2#公用配电室B1#配（#7） | 绿 | 661.8969
3562 | 国网重庆北碚供电公司 | 10kV东棚二线2-1#公用配电室B3#配（#6） | 绿 | 520.4948
3563 | 国网重庆北碚供电公司 | 10kV东棚二线2-1#公用配电室B2#配（#5） | 绿 | 530.4536
3564 | 国网重庆北碚供电公司 | 10kV东棚二线2-1#公用配电室B1#配（#4） | 绿 | 527.134
3565 | 国网重庆北碚供电公司 | 10kV东棚二线1#公用配电室B3#配（#3） | 绿 | 512.0412
3566 | 国网重庆北碚供电公司 | 10kV东棚二线1#公用配电室B2#配（#2） | 绿 | 657.8392
3567 | 国网重庆北碚供电公司 | 10kV东棚二线1#公用配电室B1#配（#1） | 绿 | 656.2062
3568 | 国网重庆北碚供电公司 | 10kV东棚三线棚户区6#配电室A1#（配） | 绿 | 702.8948
3569 | 国网重庆北碚供电公司 | 10kV东棚三线5#配电室B3#配（#32） | 绿 | 553.8351
3570 | 国网重庆北碚供电公司 | 10kV东棚三线5#配电室B2#配（#31） | 绿 | 716.5278
3571 | 国网重庆北碚供电公司 | 10kV东棚三线5#配电室B1#配（#30） | 绿 | 730.5072
3572 | 国网重庆北碚供电公司 | 10kV东棚一线3-4#配电室B4#配（#20） | 绿 | 666.3505
3573 | 国网重庆北碚供电公司 | 10kV东棚一线3-4#配电室B3#配（#19） | 绿 | 682.532
3574 | 国网重庆北碚供电公司 | 10kV东棚一线3-4#配电室B2#配（#18） | 绿 | 682.1856
3575 | 国网重庆北碚供电公司 | 10kV东棚一线3-4#配电室B1#配（#17） | 绿 | 686.6639
3576 | 国网重庆北碚供电公司 | 10kV东棚一线3-3#配电室B4#配（#16） | 绿 | 664.3464
3577 | 国网重庆北碚供电公司 | 10kV东棚一线3-3#配电室B3#配（#15） | 绿 | 660.8825
3578 | 国网重庆北碚供电公司 | 10kV东棚一线3-3#配电室B2#配（#14） | 绿 | 682.0124
3579 | 国网重庆北碚供电公司 | 10kV东棚一线3-3#配电室B1#配（#13） | 绿 | 675.901
3580 | 国网重庆北碚供电公司 | 10kV东棚一线3-1#配电室B2#配（#12） | 绿 | 687.3814
3581 | 国网重庆北碚供电公司 | 10kV东棚一线3-1#配电室B1#配（#11） | 绿 | 692.4742
3582 | 国网重庆北碚供电公司 | 10kV东朱线黄桷正街柱上变 | 绿 | 163.8227
3583 | 国网重庆北碚供电公司 | 10kV东朱线黄桷公用柱上变 | 绿 | 180.8577
3584 | 国网重庆北碚供电公司 | 10kV东朱线防空洞柱上变 | 绿 | 331.3072
3585 | 国网重庆北碚供电公司 | 10kV东朱线臭虫湾柱上变 | 绿 | 169.6309
3586 | 国网重庆北碚供电公司 | 10kV东朱线球场坝2#柱上变 | 绿 | 163.7485
3587 | 国网重庆北碚供电公司 | 10kV东朱线球场坝1#柱上变 | 绿 | 331.3938
3588 | 国网重庆北碚供电公司 | 10kV东朱线明家坝柱上变 | 绿 | 93.1814
3589 | 国网重庆北碚供电公司 | 10kV东朱线断桥柱上变 | 绿 | 212.5526
3590 | 国网重庆北碚供电公司 | 10kV东朱线巴渝新村#2（配） | 绿 | 419.7938
3591 | 国网重庆北碚供电公司 | 10kV东朱线巴渝新村#1（配） | 绿 | 421.8814
3592 | 国网重庆北碚供电公司 | 10kV东朱线小溪湾柱上变 | 绿 | 183.932
3593 | 国网重庆北碚供电公司 | 10kV东朱线天府小区1#（箱） | 绿 | 553.5876
3594 | 国网重庆北碚供电公司 | 10kV东朱线器皿厂（箱） | 绿 | 526.4536
3595 | 国网重庆北碚供电公司 | 10kV东朱线丽正夜市柱上变 | 绿 | 366.5649
3596 | 国网重庆北碚供电公司 | 10kV东朱线东阳夏坝柱上变 | 绿 | 491.3649
3597 | 国网重庆北碚供电公司 | 10kV东朱线七块田柱上变 | 绿 | 88.5093
3598 | 国网重庆北碚供电公司 | 10kV东发望天丘柱上变 | 绿 | 90.2649
3599 | 国网重庆北碚供电公司 | 10kV东发5社(1)柱上变 | 绿 | 85.1381
3600 | 国网重庆北碚供电公司 | 10kV东发3社(2)柱上变 | 绿 | 50.8783
3601 | 国网重庆北碚供电公司 | 10kV东南白水河(2)杆上变 | 绿 | 83.9464
3602 | 国网重庆北碚供电公司 | 10kV东南水井湾杆上变 | 绿 | 81.3546
3603 | 国网重庆北碚供电公司 | 10kV东南刘家湾杆上变 | 绿 | 91.1557
3604 | 国网重庆北碚供电公司 | 10kV东华魏家湾杆上变 | 绿 | 81.333
3605 | 国网重庆北碚供电公司 | 10kV东华线黄泥咀#2柱上变 | 绿 | 85.134
3606 | 国网重庆北碚供电公司 | 10kV东华线茶店柱上变 | 绿 | 73.4351
3607 | 国网重庆北碚供电公司 | 10kV东华线石沟子柱上变 | 绿 | 246.3711
3608 | 国网重庆北碚供电公司 | 10kV东华线石棺木柱上变 | 绿 | 41.8031
3609 | 国网重庆北碚供电公司 | 10kV东华线石棺木1柱上变 | 绿 | 165.2536
3610 | 国网重庆北碚供电公司 | 10kV东华线深基边柱上变 | 绿 | 87.7938
3611 | 国网重庆北碚供电公司 | 10kV东华线江家沟柱上变 | 绿 | 174.9835
3612 | 国网重庆北碚供电公司 | 10kV东华线水井湾1柱上变 | 绿 | 86.5443
3613 | 国网重庆北碚供电公司 | 10kV东华线曹房柱上变 | 绿 | 155.9546
3614 | 国网重庆北碚供电公司 | 10kV东华线新桥1柱上变 | 绿 | 80.1423
3615 | 国网重庆北碚供电公司 | 10kV东华线敬老院柱上变 | 绿 | 209.0639
3616 | 国网重庆北碚供电公司 | 10kV东华线小坟坝柱上变 | 绿 | 81.6175
3617 | 国网重庆北碚供电公司 | 10kV东华线周家沟柱上变 | 绿 | 165.0598
3618 | 国网重庆北碚供电公司 | 10kV东华线双土地柱上变 | 绿 | 88.1804
3619 | 国网重庆北碚供电公司 | 10kV东华楼坊柱上变 | 绿 | 106.5454
3620 | 国网重庆北碚供电公司 | 10kV东华双龙洞杆上变 | 绿 | 81.1165
3621 | 国网重庆北碚供电公司 | 10kV东华4社(2)杆上变 | 绿 | 76.533
3622 | 国网重庆北碚供电公司 | 10kV东华2社（1）杆上变 | 绿 | 84.8773
3623 | 国网重庆北碚供电公司 | 10kV东兴虾子湾杆上变 | 绿 | 82.5423
3624 | 国网重庆北碚供电公司 | 10kV东兴上楼坊杆上变 | 绿 | 82.032
3625 | 国网重庆北碚供电公司 | 10kV东兴5社(2)杆上变 | 绿 | 82.7216
3626 | 国网重庆北碚供电公司 | 10kV东兴3社(3)杆上变 | 绿 | 264.8557
3627 | 国网重庆北碚供电公司 | 10kV东兴3社(1)杆上变 | 绿 | 166.9691
3628 | 国网重庆北碚供电公司 | 10kV东丽二线天府丽正8#（配） | 绿 | 429.9381
3629 | 国网重庆北碚供电公司 | 10kV东丽二线天府丽正7#（配） | 绿 | 446.3918
3630 | 国网重庆北碚供电公司 | 10kV东丽二线天府丽正6#（配） | 绿 | 536.701
3631 | 国网重庆北碚供电公司 | 10kV东丽二线天府丽正3#（配） | 绿 | 539.567
3632 | 国网重庆北碚供电公司 | 10kV东丽二线丽云花园#4（配） | 绿 | 667.9093
3633 | 国网重庆北碚供电公司 | 10kV东丽二线丽云花园#3（配） | 绿 | 541.8557
3634 | 国网重庆北碚供电公司 | 10kV东丽二线丽云花园#2（配） | 绿 | 679.4639
3635 | 国网重庆北碚供电公司 | 10kV东丽二线丽云花园#1（配） | 绿 | 537.6082
3636 | 国网重庆北碚供电公司 | 10kV专汽厂家属区柱上变 | 绿 | 82.9814
3637 | 国网重庆北碚供电公司 | 10kV下溪口柱上变 | 绿 | 365.3031
3638 | 国网重庆北碚供电公司 | 10kV下场口柱上变 | 绿 | 383.1423
3639 | 国网重庆北碚供电公司 | 10kV上马台水站柱上变 | 绿 | 89.9309
3640 | 国网重庆北碚供电公司 | 10kV上马台柱上变 | 绿 | 307.1443
3641 | 国网重庆北碚供电公司 | 10kV上马台开发区柱上变 | 绿 | 450.2186
3642 | 国网重庆北碚供电公司 | 10kV上马台开发区Ⅱ柱上变 | 绿 | 400.3505
3643 | 国网重庆北碚供电公司 | 10kV上石家沟杆上变 | 绿 | 32.1536
3644 | 国网重庆北碚供电公司 | 10kV上李家湾杆上变 | 绿 | 84.8124
3645 | 国网重庆北碚供电公司 | 10kV上坡梁子杆上变 | 绿 | 259.3918
3646 | 国网重庆北碚供电公司 | 10kV上场口柱上变 | 绿 | 291.7691
3647 | 国网重庆北碚供电公司 | 10kV三花石柱上变 | 绿 | 162.5608
3648 | 国网重庆北碚供电公司 | 10kV三花石变电站柱上变 | 绿 | 80.0077
3649 | 国网重庆北碚供电公司 | 10kV三王庙柱上变 | 绿 | 58.1577
3650 | 国网重庆北碚供电公司 | 10kV三王垭口杆上变 | 绿 | 85.2268
3651 | 国网重庆北碚供电公司 | 10kV三溪柱上变 | 绿 | 140.4268
3652 | 国网重庆北碚供电公司 | 10kV三沟河包丘杆上变 | 绿 | 80.4608
3653 | 国网重庆北碚供电公司 | 10kV三沟干屋基杆上变 | 绿 | 82.901
3654 | 国网重庆北碚供电公司 | 10kV三沟学校（2）杆上变 | 绿 | 165.2701
3655 | 国网重庆北碚供电公司 | 10kV三沟学校杆上变 | 绿 | 88.7
3656 | 国网重庆北碚供电公司 | 10kV三沟丘家河杆上变 | 绿 | 82.3969
3657 | 国网重庆北碚供电公司 | 10kV三江村2杆上变 | 绿 | 175.3278
3658 | 国网重庆北碚供电公司 | 10kV三江村1杆上变 | 绿 | 161.1134
3659 | 国网重庆北碚供电公司 | 10kV三江大地坝杆上变 | 绿 | 83.5072
3660 | 国网重庆北碚供电公司 | 10kV三新王家滩杆上变 | 绿 | 84.2619
3661 | 国网重庆北碚供电公司 | 10kV三支湾柱上变 | 绿 | 162.2639
3662 | 国网重庆北碚供电公司 | 10kV三圣镇古佛村村委会箱变 | 绿 | 329.9464
3663 | 国网重庆北碚供电公司 | 10kV三圣新街柱上变 | 绿 | 363.5216
3664 | 国网重庆北碚供电公司 | 10kV三圣政府柱上变 | 绿 | 168.066
3665 | 国网重庆北碚供电公司 | 10kV三圣市场柱上变 | 绿 | 402.1814
3666 | 国网重庆北碚供电公司 | 10kV三和岚垭杆上变 | 绿 | 83.5134
3667 | 国网重庆北碚供电公司 | 10kV三叉河柱上变 | 绿 | 82.533
3668 | 国网重庆北碚供电公司 | 10kV三光店杆上变 | 绿 | 80.7825
3669 | 国网重庆北碚供电公司 | 10kV三0八农贸市场柱上变 | 绿 | 360.4536
3670 | 国网重庆北碚供电公司 | 10kV七龙屋基柱上变 | 绿 | 155.2082
3671 | 国网重庆北碚供电公司 | 10kV七金寺柱上变 | 绿 | 262.1691
3672 | 国网重庆北碚供电公司 | 10kV七星二社柱上变 | 绿 | 164.8742
3673 | 国网重庆北碚供电公司 | 10kV七家内口杆上变 | 绿 | 41.3526
3674 | 国网重庆北碚供电公司 | 10kV七块田柱上公变 | 绿 | 81.8124
3675 | 国网重庆北碚供电公司 | 10kV七一煤矿柱上变 | 绿 | 265.9691
3676 | 国网重庆北碚供电公司 | 10kV七一村柱上变 | 绿 | 66.8639
3677 | 国网重庆北碚供电公司 | 10kV丁家堡柱上变 | 绿 | 337.8144
3678 | 国网重庆北碚供电公司 | 10kV一碗水柱上变 | 绿 | 172.7546
3679 | 国网重庆北碚供电公司 | 10kV(新泉五社)新泉3杆上变 | 绿 | 82.4433
3680 | 国网重庆北碚供电公司 | 10KV（歇马）元钉厂400KVA配变 | 绿 | 356.2474
3681 | 国网重庆北碚供电公司 | 10KV石柱湾柱上变 | 绿 | 321.7196
3682 | 国网重庆北碚供电公司 | 10KV江龙线周家祠柱上变 | 绿 | 271.0722
3683 | 国网重庆北碚供电公司 | 10KV江草线灰坝柱上变 | 绿 | 85.3041
3684 | 国网重庆北碚供电公司 | 10KV江草线桐子浩2#柱上变 | 绿 | 42.5856
3685 | 国网重庆北碚供电公司 | 10KV江草线桐子浩1#柱上变 | 绿 | 56.1299
3686 | 国网重庆北碚供电公司 | 10KV江草线唐家院柱上变 | 绿 | 166.9897
3687 | 国网重庆北碚供电公司 | 10KV江坪线挑水沟柱上变 | 绿 | 241.3876
3688 | 国网重庆北碚供电公司 | 10KV江坪线岩口柱上变 | 绿 | 84.2866
3689 | 国网重庆北碚供电公司 | 10KV江坪线土墙沟柱上变 | 绿 | 48.101
3690 | 国网重庆北碚供电公司 | 10KV汉口100KVA柱上变压器 | 绿 | 81.2711
3691 | 国网重庆北碚供电公司 | 10KV永远二队柱上变 | 绿 | 404.099
3692 | 国网重庆北碚供电公司 | 10KV彩云乡村200KVA柱上变压器 | 绿 | 163.8938
3693 | 国网重庆北碚供电公司 | 10KV小湾车站3柱上变压器 | 绿 | 471.6206
3694 | 国网重庆北碚供电公司 | 10KV小坑社200KVA柱上变压器 | 绿 | 164.0948
3695 | 国网重庆北碚供电公司 | 10KV大中堡2柱上变压器 | 绿 | 271.6866
3696 | 国网重庆北碚供电公司 | 10KV冯家院子400KVA柱上变压器 | 绿 | 331.3567
3697 | 国网重庆北碚供电公司 | 10KV偏新街柱上变压器 | 绿 | 371.501
3698 | 国网重庆北碚供电公司 | 10KV代文线黄泥洞柱上变 | 绿 | 272.1278
3699 | 国网重庆北碚供电公司 | 10KV代文线青龙湾柱上变 | 绿 | 60.7371
3700 | 国网重庆北碚供电公司 | 10KV代文线青龙嘴柱上变 | 绿 | 203.068
3701 | 国网重庆北碚供电公司 | 10KV代文线草布子柱上变 | 绿 | 169.8165
3702 | 国网重庆北碚供电公司 | 10KV代文线老龙洞柱上变 | 绿 | 67.7856
3703 | 国网重庆北碚供电公司 | 10KV代文线牛草坪柱上变 | 绿 | 68.299
3704 | 国网重庆北碚供电公司 | 10KV代文线深基坡柱上变 | 绿 | 163.6701
3705 | 国网重庆北碚供电公司 | 10KV代文线河须洞柱上变 | 绿 | 134.7918
3706 | 国网重庆北碚供电公司 | 10KV代文线河坎柱上变 | 绿 | 166.9691
3707 | 国网重庆北碚供电公司 | 10KV代文线沙坝柱上变 | 绿 | 112.6598
3708 | 国网重庆北碚供电公司 | 10KV代文线枧槽沟柱上变 | 绿 | 134.167
3709 | 国网重庆北碚供电公司 | 10KV代文线新湾柱上变 | 绿 | 183.5753
3710 | 国网重庆北碚供电公司 | 10KV代文线新岩湾柱上变 | 绿 | 82.8887
3711 | 国网重庆北碚供电公司 | 10KV代文线新屋基柱上变 | 绿 | 165.0186
3712 | 国网重庆北碚供电公司 | 10KV代文线文星场镇柱上变 | 绿 | 265.8763
3713 | 国网重庆北碚供电公司 | 10KV代文线拖板沟柱上变 | 绿 | 84.9268
3714 | 国网重庆北碚供电公司 | 10KV代文线工农柱上变 | 绿 | 82.6258
3715 | 国网重庆北碚供电公司 | 10KV代文线大白龙柱上变 | 绿 | 88.0629
3716 | 国网重庆北碚供电公司 | 10KV代文线大屋嘴柱上变 | 绿 | 110.6557
3717 | 国网重庆北碚供电公司 | 10KV代文线土地杠柱上变 | 绿 | 87.4938
3718 | 国网重庆北碚供电公司 | 10KV代文线土地垭柱上变 | 绿 | 67.3649
3719 | 国网重庆北碚供电公司 | 10KV代文线团山堡柱上变 | 绿 | 40.8165
3720 | 国网重庆北碚供电公司 | 10KV代文线双作坊柱上变 | 绿 | 87.1103
3721 | 国网重庆北碚供电公司 | 10KV代文线叉路口柱上变 | 绿 | 83.0928
3722 | 国网重庆北碚供电公司 | 10KV代文线包家湾柱上变 | 绿 | 67.1732
3723 | 国网重庆北碚供电公司 | 10KV代文线凉水井柱上变 | 绿 | 168.5608
3724 | 国网重庆北碚供电公司 | 10KV代文线倒座厅柱上变 | 绿 | 68.0902
3725 | 国网重庆北碚供电公司 | 10KV代文线五新柱上变 | 绿 | 82.1588
3726 | 国网重庆北碚供电公司 | 10KV代文线下煤仓柱上变 | 绿 | 40.3876
3727 | 国网重庆北碚供电公司 | 10KV代文线下五井柱上变 | 绿 | 251.1423
3728 | 国网重庆北碚供电公司 | 10KV代文线上五井柱上变 | 绿 | 80.0186
3729 | 国网重庆北碚供电公司 | 10KV代峰线龙井柱上变 | 绿 | 51.2
3730 | 国网重庆北碚供电公司 | 10KV代峰线黄金堡柱上变 | 绿 | 88.1443
3731 | 国网重庆北碚供电公司 | 10KV代峰线麻柳湾柱上变 | 绿 | 40.0325
3732 | 国网重庆北碚供电公司 | 10KV代峰线马脑头柱上变 | 绿 | 67.5361
3733 | 国网重庆北碚供电公司 | 10KV代峰线门洞柱上变 | 绿 | 96.0716
3734 | 国网重庆北碚供电公司 | 10KV代峰线锅炉房柱上变 | 绿 | 81.5423
3735 | 国网重庆北碚供电公司 | 10KV代峰线老菜站柱上变 | 绿 | 80.2763
3736 | 国网重庆北碚供电公司 | 10KV代峰线空山柱上变 | 绿 | 54.7155
3737 | 国网重庆北碚供电公司 | 10KV代峰线石笋沟柱上变 | 绿 | 209.2041
3738 | 国网重庆北碚供电公司 | 10KV代峰线石坝柱上变 | 绿 | 43.8397
3739 | 国网重庆北碚供电公司 | 10KV代峰线狮子岩柱上变 | 绿 | 118.3897
3740 | 国网重庆北碚供电公司 | 10KV代峰线水库柱上变 | 绿 | 45.8392
3741 | 国网重庆北碚供电公司 | 10KV代峰线大街柱上变 | 绿 | 285.8969
3742 | 国网重庆北碚供电公司 | 10KV代峰线大坝场柱上变 | 绿 | 102.6624
3743 | 国网重庆北碚供电公司 | 10KV代峰线后坝柱上变 | 绿 | 293.1134
3744 | 国网重庆北碚供电公司 | 10KV代峰线中门洞柱上变 | 绿 | 35.233
3745 | 国网重庆北碚供电公司 | 10KV代峰线上院柱上变 | 绿 | 150.1464
3746 | 国网重庆北碚供电公司 | 10KV代大线龙塘柱上变 | 绿 | 67.2619
3747 | 国网重庆北碚供电公司 | 10KV代大线长道沟柱上变 | 绿 | 42.1108
3748 | 国网重庆北碚供电公司 | 10KV代大线金剑山柱上变 | 绿 | 60.5485
3749 | 国网重庆北碚供电公司 | 10KV代大线老院子柱上变 | 绿 | 171.1711
3750 | 国网重庆北碚供电公司 | 10KV代大线红河沟柱上变 | 绿 | 91.2433
3751 | 国网重庆北碚供电公司 | 10KV代大线砖河沟柱上变 | 绿 | 80.4655
3752 | 国网重庆北碚供电公司 | 10KV代大线橙子林柱上变 | 绿 | 60.5237
3753 | 国网重庆北碚供电公司 | 10KV代大线木莲伞柱上变 | 绿 | 40.1314
3754 | 国网重庆北碚供电公司 | 10KV代大线新桥柱上变 | 绿 | 147.9588
3755 | 国网重庆北碚供电公司 | 10KV代大线干河沟柱上变 | 绿 | 95.6866
3756 | 国网重庆北碚供电公司 | 10KV代大线大田柱上变 | 绿 | 192.1237
3757 | 国网重庆北碚供电公司 | 10KV代大线大岩湾柱上变 | 绿 | 81.2727
3758 | 国网重庆北碚供电公司 | 10KV代大线三才生柱上变 | 绿 | 70.6278
3759 | 国网重庆北碚供电公司 | 10KV代土线马家沟柱上变 | 绿 | 47.3237
3760 | 国网重庆北碚供电公司 | 10KV代土线陈家湾柱上变 | 绿 | 227.4062
3761 | 国网重庆北碚供电公司 | 10KV代土线茶叶坡柱上变 | 绿 | 255.6495
3762 | 国网重庆北碚供电公司 | 10KV代土线花朝门柱上变 | 绿 | 89.5155
3763 | 国网重庆北碚供电公司 | 10KV代土线自身桥1#柱上变 | 绿 | 81.8062
3764 | 国网重庆北碚供电公司 | 10KV代土线红籽坡柱上变 | 绿 | 326.0619
3765 | 国网重庆北碚供电公司 | 10KV代土线石灰丘柱上变 | 绿 | 92.3711
3766 | 国网重庆北碚供电公司 | 10KV代土线石榜田柱上变 | 绿 | 100.0041
3767 | 国网重庆北碚供电公司 | 10KV代土线石佛四社柱上变 | 绿 | 87.1175
3768 | 国网重庆北碚供电公司 | 10KV代土线石佛五社柱上变 | 绿 | 71.7814
3769 | 国网重庆北碚供电公司 | 10KV代土线石佛一社柱上变 | 绿 | 78.2639
3770 | 国网重庆北碚供电公司 | 10KV代土线瓦厂柱上变 | 绿 | 62.9691
3771 | 国网重庆北碚供电公司 | 10KV代土线班竹园柱上变 | 绿 | 102.2515
3772 | 国网重庆北碚供电公司 | 10KV代土线灶鸡洞二站柱上变 | 绿 | 160.3526
3773 | 国网重庆北碚供电公司 | 10KV代土线渣场柱上变 | 绿 | 167.5216
3774 | 国网重庆北碚供电公司 | 10KV代土线清滩村柱上变 | 绿 | 78.0845
3775 | 国网重庆北碚供电公司 | 10KV代土线清滩抽水柱上变 | 绿 | 43.7155
3776 | 国网重庆北碚供电公司 | 10KV代土线沙岚垭柱上变 | 绿 | 94.7381
3777 | 国网重庆北碚供电公司 | 10KV代土线桂花柱上变 | 绿 | 46.3294
3778 | 国网重庆北碚供电公司 | 10KV代土线小垭口柱上变 | 绿 | 71.0639
3779 | 国网重庆北碚供电公司 | 10KV代土线姚坪岩柱上变 | 绿 | 93.0639
3780 | 国网重庆北碚供电公司 | 10KV代土线天顶三社柱上变 | 绿 | 80.6557
3781 | 国网重庆北碚供电公司 | 10KV代土线大岚垭柱上变 | 绿 | 149.7031
3782 | 国网重庆北碚供电公司 | 10KV代土线吴家岩柱上变 | 绿 | 71.3505
3783 | 国网重庆北碚供电公司 | 10KV代土线同天堡柱上变 | 绿 | 81.8804
3784 | 国网重庆北碚供电公司 | 10KV代土线农科站柱上变 | 绿 | 117.9753
3785 | 国网重庆北碚供电公司 | 10KV代土线何家山柱上变 | 绿 | 83.8041
3786 | 国网重庆北碚供电公司 | 10KV东龙线龙家沟柱上变 | 绿 | 64.9423
3787 | 国网重庆北碚供电公司 | 10KV东龙线黄家沟柱上变 | 绿 | 128.6309
3788 | 国网重庆北碚供电公司 | 10KV东龙线陈家院柱上变 | 绿 | 101.2351
3789 | 国网重庆北碚供电公司 | 10KV东龙线邵家坝柱上变 | 绿 | 76.0845
3790 | 国网重庆北碚供电公司 | 10KV东龙线谌家登 | 绿 | 181.4268
3791 | 国网重庆北碚供电公司 | 10KV东龙线菜市柱上变 | 绿 | 216.066
3792 | 国网重庆北碚供电公司 | 10KV东龙线石灰窑柱上变 | 绿 | 81.9887
3793 | 国网重庆北碚供电公司 | 10KV东龙线石岭杠柱上变 | 绿 | 177.6289
3794 | 国网重庆北碚供电公司 | 10KV东龙线白蜡二队柱上变 | 绿 | 161.5526
3795 | 国网重庆北碚供电公司 | 10KV东龙线桥头柱上变 | 绿 | 212.7918
3796 | 国网重庆北碚供电公司 | 10KV东龙线机房柱上变 | 绿 | 227.0186
3797 | 国网重庆北碚供电公司 | 10KV东龙线明家溪柱上变 | 绿 | 81.1258
3798 | 国网重庆北碚供电公司 | 10KV东龙线徐家沟柱上变 | 绿 | 87.3299
3799 | 国网重庆北碚供电公司 | 10KV东龙线张家湾柱上变 | 绿 | 49.7423
3800 | 国网重庆北碚供电公司 | 10KV东龙线大山坡柱上变 | 绿 | 81.5186
3801 | 国网重庆北碚供电公司 | 10KV东龙线半坡柱上变 | 绿 | 141.9134
3802 | 国网重庆北碚供电公司 | 10KV东龙线井坛沟柱上变 | 绿 | 107.299
3803 | 国网重庆北碚供电公司 | 10KV东龙线井坛柱上变 | 绿 | 82.9773
3804 | 国网重庆北碚供电公司 | 10KV东龙线乌木咀柱上变 | 绿 | 69.5577
3805 | 国网重庆北碚供电公司 | 10KV东龙线乌木咀#1柱上变 | 绿 | 135.0577
3806 | 国网重庆北碚供电公司 | 10KV东飞线黄桷车站柱上变 | 绿 | 173.5464
3807 | 国网重庆北碚供电公司 | 10KV东飞线魏家湾柱上变 | 绿 | 269.4124
3808 | 国网重庆北碚供电公司 | 10KV东飞线预制场柱上变 | 绿 | 276.6928
3809 | 国网重庆北碚供电公司 | 10KV东飞线谢家湾柱上变 | 绿 | 177.2825
3810 | 国网重庆北碚供电公司 | 10KV东飞线盐井湾柱上变 | 绿 | 330.3268
3811 | 国网重庆北碚供电公司 | 10KV东飞线文笔沱柱上变 | 绿 | 91.3443
3812 | 国网重庆北碚供电公司 | 10KV东飞线帅家坝柱上变 | 绿 | 308.6186
3813 | 国网重庆北碚供电公司 | 10KV东飞线大水凼柱上变 | 绿 | 215.5835
3814 | 国网重庆北碚供电公司 | 10KV东飞线伙石湾柱上变 | 绿 | 67.5134
3815 | 国网重庆北碚供电公司 | 10KV东飞线东阳中学柱上变 | 绿 | 224.3629
3816 | 国网重庆北碚供电公司 | 10KV东镇线灯具厂家属区柱上变 | 绿 | 294.9897
3817 | 国网重庆北碚供电公司 | 10KV东镇线幺店子柱上变 | 绿 | 262.7938
3818 | 国网重庆北碚供电公司 | 10KV东镇线子弟校柱上变 | 绿 | 336.1485
3819 | 国网重庆北碚供电公司 | 10KV东镇线塘坎柱上变 | 绿 | 364.4866
3820 | 国网重庆北碚供电公司 | 10KV东镇线体温计宿舍柱上变 | 绿 | 161.8
3821 | 国网重庆北碚供电公司 | 10KV东磨线长田坎柱上变 | 绿 | 333.4969
3822 | 国网重庆北碚供电公司 | 10KV东磨线赵家沟柱上变 | 绿 | 45.1979
3823 | 国网重庆北碚供电公司 | 10KV东磨线肖家嘴柱上变 | 绿 | 369.5835
3824 | 国网重庆北碚供电公司 | 10KV东磨线牛草坝柱上变 | 绿 | 173.868
3825 | 国网重庆北碚供电公司 | 10KV东磨线河家口柱上变 | 绿 | 111.1876
3826 | 国网重庆北碚供电公司 | 10KV东磨线沙磅柱上变 | 绿 | 75.8485
3827 | 国网重庆北碚供电公司 | 10KV东磨线楼子沟柱上变 | 绿 | 208.6763
3828 | 国网重庆北碚供电公司 | 10KV东磨线柑子林柱上变 | 绿 | 83.6247
3829 | 国网重庆北碚供电公司 | 10KV东磨线杠上柱上变 | 绿 | 40.2701
3830 | 国网重庆北碚供电公司 | 10KV东磨线大石沟柱上变 | 绿 | 332.932
3831 | 国网重庆北碚供电公司 | 10KV东磨线合作柱上变 | 绿 | 264.2577
3832 | 国网重庆北碚供电公司 | 10KV东磨线合作廖家湾柱上变 | 绿 | 335.5258
3833 | 国网重庆北碚供电公司 | 10KV东磨线北坪坡柱上变 | 绿 | 170.9113
3834 | 国网重庆北碚供电公司 | 10KV东磨线乌龟凼柱上变 | 绿 | 90.0546
3835 | 国网重庆北碚供电公司 | 10KV东棚三线3-2#配电室B5#配（#25） | 绿 | 672.866
3836 | 国网重庆北碚供电公司 | 10KV东棚三线3-2#配电室B4#配（#24） | 绿 | 686.3299
3837 | 国网重庆北碚供电公司 | 10KV东棚三线3-2#配电室B3#配（#23） | 绿 | 687.2784
3838 | 国网重庆北碚供电公司 | 10KV东棚三线3-2#配电室B2#配（#22） | 绿 | 672.7093
3839 | 国网重庆北碚供电公司 | 10KV东棚三线3-2#配电室B1#配（#21） | 绿 | 678.4
3840 | 国网重庆北碚供电公司 | 10KV东朱线碚陵宿舍柱上变 | 绿 | 258
3841 | 国网重庆北碚供电公司 | 10KV东朱线洋房子柱上变 | 绿 | 329.9794
3842 | 国网重庆北碚供电公司 | 10KV东朱线庙子柱上变 | 绿 | 326.8866
3843 | 国网重庆北碚供电公司 | 10KV东朱线尖嘴柱上变 | 绿 | 264.9485
3844 | 国网重庆北碚供电公司 | 10KV东朱线农场坝柱上变 | 绿 | 144.2062
3845 | 国网重庆北碚供电公司 | 10KV东朱线东阳文广站柱上变 | 绿 | 339.1134
3846 | 国网重庆北碚供电公司 | 10KV东华线黄泥咀柱上变 | 绿 | 269.9897
3847 | 国网重庆北碚供电公司 | 10KV东华线陈家沟柱上变 | 绿 | 182.0206
3848 | 国网重庆北碚供电公司 | 10KV东华线蒋家沟柱上变 | 绿 | 83.5196
3849 | 国网重庆北碚供电公司 | 10KV东华线白坟湾柱上变 | 绿 | 85.2887
3850 | 国网重庆北碚供电公司 | 10KV东华线炭口桥柱上变 | 绿 | 98.3567
3851 | 国网重庆北碚供电公司 | 10KV东华线沟脚柱上变 | 绿 | 48.8237
3852 | 国网重庆北碚供电公司 | 10KV东华线水井湾柱上变 | 绿 | 167.7381
3853 | 国网重庆北碚供电公司 | 10KV东华线杜家傍柱上变 | 绿 | 90.0052
3854 | 国网重庆北碚供电公司 | 10KV东华线新桥柱上变 | 绿 | 87.1175
3855 | 国网重庆北碚供电公司 | 10KV东华线排路柱上变 | 绿 | 170.0423
3856 | 国网重庆北碚供电公司 | 10KV东华线寨子柱上变 | 绿 | 328.6598
3857 | 国网重庆北碚供电公司 | 10KV东华线大坟坡柱上变 | 绿 | 213.4536
3858 | 国网重庆北碚供电公司 | 10KV东华线坟坝柱上变 | 绿 | 88.3845
3859 | 国网重庆北碚供电公司 | 10KV东华线和平水库柱上变 | 绿 | 88.2577
3860 | 国网重庆北碚供电公司 | 10KV东华线后河柱上变 | 绿 | 40.734
3861 | 国网重庆北碚供电公司 | 10KV东华线华简沟柱上变 | 绿 | 110.3505
3862 | 国网重庆北碚供电公司 | 10KV东华线二夹湾柱上变 | 绿 | 327.3299
3863 | 国网重庆北碚供电公司 | 10KV东华线上堰村柱上变 | 绿 | 89.9485
3864 | 国网重庆北碚供电公司 | 10KV东华线上堰加工柱上变 | 绿 | 174.8825
3865 | 国网重庆北碚供电公司 | 衡器厂2#(箱) | 绿 | 313.4021
3866 | 国网重庆北碚供电公司 | 莱特酒店箱变 | 绿 | 313.4021
3867 | 国网重庆北碚供电公司 | 缙能5#箱变 | 绿 | 524.866
3868 | 国网重庆北碚供电公司 | 缙能4#箱变 | 绿 | 522.9897
3869 | 国网重庆北碚供电公司 | 缙能3#箱变 | 绿 | 528.6804
3870 | 国网重庆北碚供电公司 | 缙能2#箱变 | 绿 | 527.1134
3871 | 国网重庆北碚供电公司 | 缙能1#箱变 | 绿 | 504.0061
3872 | 国网重庆北碚供电公司 | 电力培训中心箱变 | 绿 | 391.7526
3873 | 国网重庆北碚供电公司 | 文家坡#2柱上变 | 绿 | 78.3505
3874 | 国网重庆北碚供电公司 | 威肯物业(箱) | 绿 | 313.4021
3875 | 国网重庆北碚供电公司 | 天生房管所(箱) | 绿 | 346.2928
3876 | 国网重庆北碚供电公司 | 城市开发公司(配) | 绿 | 313.4021
3877 | 国网重庆北碚供电公司 | 北碚路桥收费站箱变 | 绿 | 313.4021
3878 | 国网重庆北碚供电公司 | 九院门口(箱) | 绿 | 567.0309
3879 | 国网重庆北碚供电公司 | 10kV秀水一社柱上变 | 绿 | 160.0103
3880 | 国网重庆北碚供电公司 | 10kV文北线熬鱼堡柱上变 | 绿 | 283.4021
3881 | 国网重庆北碚供电公司 | 10kV中间院子柱上变 | 绿 | 172.7979
3882 | 国网重庆北碚供电公司 | 空塘村顺风岚垭杆上变 | 绿 | 18.2732
3883 | 国网重庆北碚供电公司 | 新农村杆上变 | 绿 | 43.3866
3884 | 国网重庆北碚供电公司 | 小沟新杆上变 | 绿 | 332.0742
3885 | 国网重庆北碚供电公司 | 10kV龙平雷家坝杆上变 | 绿 | 81.2804
3886 | 国网重庆北碚供电公司 | 10kV石院1杆上变 | 绿 | 167.2619
3887 | 国网重庆北碚供电公司 | 10kV太和村3社杆上变 | 绿 | 63.9268
3888 | 国网重庆北碚供电公司 | 10kV同仁3杆上变 | 绿 | 81.732
3889 | 国网重庆北碚供电公司 | 青山农排柱上变压器 | 绿 | 64.0062
3890 | 国网重庆北碚供电公司 | 许家院子柱上变 | 绿 | 182.5155
3891 | 国网重庆北碚供电公司 | 罗萍村柱上变 | 绿 | 115.0557
3892 | 国网重庆北碚供电公司 | 秀水五社柱上变 | 绿 | 92.0639
3893 | 国网重庆北碚供电公司 | 石寨农排柱上变压器 | 绿 | 64
3894 | 国网重庆北碚供电公司 | 水东水库柱上变 | 绿 | 101.2907
3895 | 国网重庆北碚供电公司 | 桃花园柱上变 | 绿 | 80
3896 | 国网重庆北碚供电公司 | 干庙子柱上变 | 绿 | 111.0845
3897 | 国网重庆北碚供电公司 | 后坝柱上变 | 绿 | 108.6557
3898 | 国网重庆北碚供电公司 | 北碚看守所柱上变 | 绿 | 83.1753
3899 | 国网重庆北碚供电公司 | 仙女二级柱上变 | 绿 | 80.0062
3900 | 国网重庆北碚供电公司 | 仙女一级柱上变 | 绿 | 80.0082
3901 | 国网重庆北碚供电公司 | 东磨线下湾柱上变 | 绿 | 269.9753
3902 | 国网重庆北碚供电公司 | 10kV龙翔村柱上变 | 绿 | 80.0247
3903 | 国网重庆北碚供电公司 | 10kV马蹄沟柱上变 | 绿 | 173.868
3904 | 国网重庆北碚供电公司 | 10kV金堂六社柱上变 | 绿 | 216.1485
3905 | 国网重庆北碚供电公司 | 10kV缙云寺柱上变 | 绿 | 274.0536
3906 | 国网重庆北碚供电公司 | 10kV红光煤矿柱上变 | 绿 | 398.4639
3907 | 国网重庆北碚供电公司 | 10kV沿滩一站柱上变 | 绿 | 80
3908 | 国网重庆北碚供电公司 | 10kV桐子沟柱上变压器 | 绿 | 88.6041
3909 | 国网重庆北碚供电公司 | 10kV大屋基柱上变 | 绿 | 40.0454
3910 | 国网重庆北碚供电公司 | 10kV千秋磅柱上变 | 绿 | 80.0155
3911 | 国网重庆北碚供电公司 | 10kV六角秋柱上变 | 绿 | 80.5907
3912 | 国网重庆北碚供电公司 | 10kV六能碑柱上变 | 绿 | 320.0103
3913 | 国网重庆北碚供电公司 | 10kV代文线新岩湾1柱上变 | 绿 | 85.0474
3914 | 国网重庆北碚供电公司 | 10kV代土线灶鸡洞抽水柱上变 | 绿 | 128.0742
3915 | 国网重庆北碚供电公司 | 10kV代土线水坝抽水柱上变 | 绿 | 80.0046
3916 | 国网重庆北碚供电公司 | 10kV东磨线合作#2柱上变 | 绿 | 88.1361
3917 | 国网重庆北碚供电公司 | 10KV代文线水井坪柱上变 | 绿 | 87.2082
3918 | 国网重庆北碚供电公司 | 10KV代文线下湾柱上变 | 绿 | 107.4763
3919 | 国网重庆北碚供电公司 | 10KV代峰线龙洞柱上变 | 绿 | 70.2165
3920 | 国网重庆北碚供电公司 | 10KV代峰线三王庙柱上变 | 绿 | 107.433
3921 | 国网重庆北碚供电公司 | 10KV东磨线麻布岚垭柱上变 | 绿 | 213.5711
3922 | 国网重庆北碚供电公司 | 西农大门(箱) | 绿 | 493.6082
3923 | 国网重庆北碚供电公司 | 缙逸香山#4(箱) | 绿 | 524.7588
3924 | 国网重庆北碚供电公司 | 缙逸香山#3(箱) | 绿 | 518.0289
3925 | 国网重庆北碚供电公司 | 缙逸香山#2(箱) | 绿 | 517.6825
3926 | 国网重庆北碚供电公司 | 缙逸香山#1(箱) | 绿 | 508.7258
3927 | 国网重庆北碚供电公司 | 滴水坝III（箱） | 绿 | 493.6082
3928 | 国网重庆北碚供电公司 | 桃子园#2柱上变 | 绿 | 78.3505
3929 | 国网重庆北碚供电公司 | 龙凤二村250号宿舍柱上变 | 绿 | 323.6082
3930 | 国网重庆北碚供电公司 | 雍锦府#11公(配) | 绿 | 626.8041
3931 | 国网重庆北碚供电公司 | 锦绣江山#3（配） | 绿 | 690.1443
3932 | 国网重庆北碚供电公司 | 锦绣江山#2（配） | 绿 | 655.1959
3933 | 国网重庆北碚供电公司 | 锦绣江山#1（配） | 绿 | 659.9588
3934 | 国网重庆北碚供电公司 | 鑫银大厦（配） | 绿 | 502.9278
3935 | 国网重庆北碚供电公司 | 鑫辉房地产（配） | 绿 | 523.3196
3936 | 国网重庆北碚供电公司 | 转角塘柱上变 | 绿 | 156.9237
3937 | 国网重庆北碚供电公司 | 米房湾柱上变 | 绿 | 158.3588
3938 | 国网重庆北碚供电公司 | 碚峡路#200(配) | 绿 | 534.6186
3939 | 国网重庆北碚供电公司 | 生基坪柱上变 | 绿 | 156.7072
3940 | 国网重庆北碚供电公司 | 牌坊湾5#(配) | 绿 | 513.2165
3941 | 国网重庆北碚供电公司 | 澄江收费站#4柱上变 | 绿 | 313.4021
3942 | 国网重庆北碚供电公司 | 游家湾配变柱上变 | 绿 | 79.9093
3943 | 国网重庆北碚供电公司 | 江坪线古牙坪柱上公变 | 绿 | 80.3299
3944 | 国网重庆北碚供电公司 | 永远四队柱上变 | 绿 | 326.2062
3945 | 国网重庆北碚供电公司 | 朝阳小学2#（箱） | 绿 | 402.6237
3946 | 国网重庆北碚供电公司 | 朝阳小学1#（箱） | 绿 | 321.3691
3947 | 国网重庆北碚供电公司 | 德明物业#2（箱） | 绿 | 391.9381
3948 | 国网重庆北碚供电公司 | 德明物业#1（箱） | 绿 | 391.768
3949 | 国网重庆北碚供电公司 | 干果公司（配） | 绿 | 526.0206
3950 | 国网重庆北碚供电公司 | 川仪十八厂（箱） | 绿 | 314.6763
3951 | 国网重庆北碚供电公司 | 富地花园2#（配） | 绿 | 504.866
3952 | 国网重庆北碚供电公司 | 富地花园1#（配） | 绿 | 510.2062
3953 | 国网重庆北碚供电公司 | 太和七社柱上变 | 绿 | 62.7577
3954 | 国网重庆北碚供电公司 | 大沟柱上变 | 绿 | 290.9691
3955 | 国网重庆北碚供电公司 | 北碚公安分局（箱） | 绿 | 509.4433
3956 | 国网重庆北碚供电公司 | 北泉政府（箱） | 绿 | 493.8351
3957 | 国网重庆北碚供电公司 | 冉家嘴柱上变压器 | 绿 | 17.6299
3958 | 国网重庆北碚供电公司 | 何家院（配） | 绿 | 493.6082
3959 | 国网重庆北碚供电公司 | 10kV龚家湾杆上变 | 绿 | 77.8474
3960 | 国网重庆北碚供电公司 | 10kV龙庙3杆上变 | 绿 | 79.7856
3961 | 国网重庆北碚供电公司 | 10kV高林2柱上变 | 绿 | 77.7845
3962 | 国网重庆北碚供电公司 | 10kV铁光4社黄桷树杆上变 | 绿 | 78.9412
3963 | 国网重庆北碚供电公司 | 10kV金银六角岚垭杆上变 | 绿 | 314.8557
3964 | 国网重庆北碚供电公司 | 10kV蔡家山杆上变 | 绿 | 40.0845
3965 | 国网重庆北碚供电公司 | 10kV腊梅园柱上变 | 绿 | 156.732
3966 | 国网重庆北碚供电公司 | 10kV联盟王家滩(2)杆上变 | 绿 | 81.2701
3967 | 国网重庆北碚供电公司 | 10kV统景工商所充电站杆上变 | 绿 | 324.5856
3968 | 国网重庆北碚供电公司 | 10kV生机湾大地坝杆上变 | 绿 | 157.301
3969 | 国网重庆北碚供电公司 | 10kV沙坎1社(2)杆上变 | 绿 | 159.3113
3970 | 国网重庆北碚供电公司 | 10kV江草线内口柱上公变 | 绿 | 78.4433
3971 | 国网重庆北碚供电公司 | 10kV永生2社(1)杆上变 | 绿 | 117.1835
3972 | 国网重庆北碚供电公司 | 10kV松柏三杆上变 | 绿 | 156.7134
3973 | 国网重庆北碚供电公司 | 10kV新光6社（3）杆上变 | 绿 | 82.4577
3974 | 国网重庆北碚供电公司 | 10kV文北线麻柳煤厂柱上变 | 绿 | 39.5608
3975 | 国网重庆北碚供电公司 | 10kV文北线麻柳村柱上变 | 绿 | 53.0392
3976 | 国网重庆北碚供电公司 | 10kV文北线金燕柱上变 | 绿 | 69.833
3977 | 国网重庆北碚供电公司 | 10kV文北线贯香楼柱上变 | 绿 | 63.0639
3978 | 国网重庆北碚供电公司 | 10kV文北线石子沟柱上变 | 绿 | 78.8175
3979 | 国网重庆北碚供电公司 | 10kV文北线白庙子柱上变 | 绿 | 83.1753
3980 | 国网重庆北碚供电公司 | 10kV文北线白庙子(配) | 绿 | 508.0619
3981 | 国网重庆北碚供电公司 | 10kV文北线桐子林柱上变 | 绿 | 324.0041
3982 | 国网重庆北碚供电公司 | 10kV文北线廖家湾柱上变 | 绿 | 80.2804
3983 | 国网重庆北碚供电公司 | 10kV文北线干洞子柱上变 | 绿 | 64.0289
3984 | 国网重庆北碚供电公司 | 10kV文北线冯家湾柱上变 | 绿 | 338.3918
3985 | 国网重庆北碚供电公司 | 10kV文北线中心抽水柱上变 | 绿 | 314.7505
3986 | 国网重庆北碚供电公司 | 10kV文北线丁家湾柱上变 | 绿 | 158.299
3987 | 国网重庆北碚供电公司 | 10kV御河煤厂杆上变 | 绿 | 156.7216
3988 | 国网重庆北碚供电公司 | 10kV庆龙石敢冲杆上变 | 绿 | 127.2577
3989 | 国网重庆北碚供电公司 | 10kV广佛桥亭子杆上变 | 绿 | 78.9691
3990 | 国网重庆北碚供电公司 | 10kV小湾塘杆上变 | 绿 | 23.9464
3991 | 国网重庆北碚供电公司 | 10kV大风垭杆上变 | 绿 | 80.0433
3992 | 国网重庆北碚供电公司 | 10kV大央坝变杆上变 | 绿 | 80.1237
3993 | 国网重庆北碚供电公司 | 10kV堡家楼杆上变 | 绿 | 83.0845
3994 | 国网重庆北碚供电公司 | 10kV和胜任家堡杆上变 | 绿 | 78.5918
3995 | 国网重庆北碚供电公司 | 10kV千盏峰子岩杆上变 | 绿 | 157.3113
3996 | 国网重庆北碚供电公司 | 10kV代文线芹菜田柱上变 | 绿 | 163.3938
3997 | 国网重庆北碚供电公司 | 10kV代文线祠堂柱上变 | 绿 | 157.833
3998 | 国网重庆北碚供电公司 | 10kV代文线水竹林柱上变 | 绿 | 158.0289
3999 | 国网重庆北碚供电公司 | 10kV代文线水竹林1柱上变 | 绿 | 248.6804
4000 | 国网重庆北碚供电公司 | 10kV代文线朝房柱上变 | 绿 | 80.9423
4001 | 国网重庆北碚供电公司 | 10kV代文线大品湾柱上变 | 绿 | 63.6124
4002 | 国网重庆北碚供电公司 | 10kV代文线五四村柱上变 | 绿 | 83.8887
4003 | 国网重庆北碚供电公司 | 10kV代土线许家湾柱上变 | 绿 | 158.2598
4004 | 国网重庆北碚供电公司 | 10kV代土线唐湾柱上变 | 绿 | 313.9216
4005 | 国网重庆北碚供电公司 | 10kV代土线保管室2柱上变 | 绿 | 156.701
4006 | 国网重庆北碚供电公司 | 10kV代土线三口小学柱上变 | 绿 | 157.2887
4007 | 国网重庆北碚供电公司 | 10kV东南活动室（1）杆上变 | 绿 | 80.8866
4008 | 国网重庆北碚供电公司 | 10KV代土线天顶柱上变 | 绿 | 81.7959