## 变电站
北碚公司2025年第三季度分布式可开放容量（变电站）公示
序号 | 单位 | 设备名称 | 评估等级 | 可开放容量(MW) | 电压等级
1 | 国网重庆北碚供电公司 | 重庆北碚.220kV玉皇观站重庆北碚.220kV玉皇观站2# | 绿 | 21.2185 | 220kV
2 | 国网重庆北碚供电公司 | 重庆北碚.220kV玉皇观站重庆北碚.220kV玉皇观站1# | 绿 | 24.6326 | 220kV
3 | 国网重庆北碚供电公司 | 重庆北碚.220kV江东站重庆北碚.220kV江东站3# | 绿 | 14.1610 | 220kV
4 | 国网重庆北碚供电公司 | 重庆北碚.220kV江东站重庆北碚.220kV江东站2# | 绿 | 15.6183 | 220kV
5 | 国网重庆北碚供电公司 | 重庆北碚.220kV水井湾站重庆北碚.220kV水井湾站2# | 绿 | 21.5831 | 220kV
6 | 国网重庆北碚供电公司 | 重庆北碚.220kV水井湾站重庆北碚.220kV水井湾站1# | 绿 | 21.4293 | 220kV
7 | 国网重庆北碚供电公司 | 重庆北碚.220kV梅花山站重庆北碚.220kV梅花山站2# | 绿 | 44.8680 | 220kV
8 | 国网重庆北碚供电公司 | 重庆北碚.220kV梅花山站重庆北碚.220kV梅花山站1# | 绿 | 49.4187 | 220kV
9 | 国网重庆北碚供电公司 | 重庆北碚.220kV新农站重庆北碚.220kV新农站2# | 绿 | 38.8119 | 220kV
10 | 国网重庆北碚供电公司 | 重庆北碚.220kV新农站重庆北碚.220kV新农站1# | 绿 | 38.5821 | 220kV
11 | 国网重庆北碚供电公司 | 重庆北碚.220kV云峰村站重庆北碚.220kV云峰村站4# | 绿 | 35.0121 | 220kV
12 | 国网重庆北碚供电公司 | 重庆北碚.220kV云峰村站重庆北碚.220kV云峰村站3# | 绿 | 38.1666 | 220kV
13 | 国网重庆北碚供电公司 | 重庆北碚.110kV龙凤溪站重庆北碚.110kV龙凤溪站2# | 绿 | 57.8552 | 110kV
14 | 国网重庆北碚供电公司 | 重庆北碚.110kV龙凤溪站重庆北碚.110kV龙凤溪站1# | 绿 | 57.7213 | 110kV
15 | 国网重庆北碚供电公司 | 重庆北碚.110kV高新站重庆北碚.110kV高新站3# | 绿 | 40.0459 | 110kV
16 | 国网重庆北碚供电公司 | 重庆北碚.110kV高新站重庆北碚.110kV高新站2# | 绿 | 43.8374 | 110kV
17 | 国网重庆北碚供电公司 | 重庆北碚.110kV高新站重庆北碚.110kV高新站1# | 绿 | 45.2556 | 110kV
18 | 国网重庆北碚供电公司 | 重庆北碚.110kV静观站重庆北碚.110kV静观站2# | 绿 | 52.3884 | 110kV
19 | 国网重庆北碚供电公司 | 重庆北碚.110kV静观站重庆北碚.110kV静观站1# | 绿 | 53.5804 | 110kV
20 | 国网重庆北碚供电公司 | 重庆北碚.110kV运河站重庆北碚.110kV运河站2# | 绿 | 29.7792 | 110kV
21 | 国网重庆北碚供电公司 | 重庆北碚.110kV运河站重庆北碚.110kV运河站1# | 绿 | 29.7792 | 110kV
22 | 国网重庆北碚供电公司 | 重庆北碚.110kV虎跳站重庆北碚.110kV虎跳站3# | 绿 | 34.0367 | 110kV
23 | 国网重庆北碚供电公司 | 重庆北碚.110kV虎跳站重庆北碚.110kV虎跳站2# | 绿 | 32.3220 | 110kV
24 | 国网重庆北碚供电公司 | 重庆北碚.110kV蔡家站重庆北碚.110kV蔡家站2# | 绿 | 28.7596 | 110kV
25 | 国网重庆北碚供电公司 | 重庆北碚.110kV蔡家站重庆北碚.110kV蔡家站1# | 绿 | 44.2258 | 110kV
26 | 国网重庆北碚供电公司 | 重庆北碚.110kV翡翠湖站重庆北碚.110kV翡翠湖站2# | 绿 | 45.8511 | 110kV
27 | 国网重庆北碚供电公司 | 重庆北碚.110kV翡翠湖站重庆北碚.110kV翡翠湖站1# | 绿 | 45.8511 | 110kV
28 | 国网重庆北碚供电公司 | 重庆北碚.110kV缙云山站重庆北碚.110kV缙云山站2# | 绿 | 35.0678 | 110kV
29 | 国网重庆北碚供电公司 | 重庆北碚.110kV缙云山站重庆北碚.110kV缙云山站1# | 绿 | 33.5340 | 110kV
30 | 国网重庆北碚供电公司 | 重庆北碚.110kV灯塔站重庆北碚.110kV灯塔站3# | 绿 | 43.0124 | 110kV
31 | 国网重庆北碚供电公司 | 重庆北碚.110kV灯塔站重庆北碚.110kV灯塔站2# | 绿 | 43.0124 | 110kV
32 | 国网重庆北碚供电公司 | 重庆北碚.110kV水土站重庆北碚.110kV水土站2# | 绿 | 35.2592 | 110kV
33 | 国网重庆北碚供电公司 | 重庆北碚.110kV水土站重庆北碚.110kV水土站1# | 绿 | 36.4740 | 110kV
34 | 国网重庆北碚供电公司 | 重庆北碚.110kV李子坡站重庆北碚.110kV李子坡站3# | 绿 | 16.6051 | 110kV
35 | 国网重庆北碚供电公司 | 重庆北碚.110kV李子坡站重庆北碚.110kV李子坡站2# | 绿 | 16.1085 | 110kV
36 | 国网重庆北碚供电公司 | 重庆北碚.110kV团山堡站重庆北碚.110kV团山堡站2# | 绿 | 57.0622 | 110kV
37 | 国网重庆北碚供电公司 | 重庆北碚.110kV团山堡站重庆北碚.110kV团山堡站1# | 绿 | 53.9213 | 110kV
38 | 国网重庆北碚供电公司 | 重庆北碚.110kV双元站重庆北碚.110kV双元站2# | 绿 | 44.0770 | 110kV
39 | 国网重庆北碚供电公司 | 重庆北碚.110kV双元站重庆北碚.110kV双元站1# | 绿 | 40.0000 | 110kV
40 | 国网重庆北碚供电公司 | 重庆北碚.110kV北碚站重庆北碚.110kV北碚站3# | 绿 | 57.0099 | 110kV
41 | 国网重庆北碚供电公司 | 重庆北碚.110kV北碚站重庆北碚.110kV北碚站2# | 绿 | 56.8177 | 110kV
42 | 国网重庆北碚供电公司 | 重庆北碚.110kV北碚站重庆北碚.110kV北碚站1# | 绿 | 56.5931 | 110kV
43 | 国网重庆北碚供电公司 | 重庆北碚.110kV五星站重庆北碚.110kV五星站2# | 绿 | 37.7456 | 110kV
44 | 国网重庆北碚供电公司 | 重庆北碚.110kV五星站重庆北碚.110kV五星站1# | 绿 | 40.5291 | 110kV
45 | 国网重庆北碚供电公司 | 重庆北碚.110kV书院站重庆北碚.110kV书院站2# | 绿 | 57.7312 | 110kV
46 | 国网重庆北碚供电公司 | 重庆北碚.110kV书院站重庆北碚.110kV书院站1# | 绿 | 59.7055 | 110kV
47 | 国网重庆北碚供电公司 | 重庆北碚.110kV东阳站重庆北碚.110kV东阳站2# | 绿 | 29.7792 | 110kV
48 | 国网重庆北碚供电公司 | 重庆北碚.110kV东阳站重庆北碚.110kV东阳站1# | 绿 | 29.7792 | 110kV
49 | 国网重庆北碚供电公司 | 重庆北碚.110kV万家山站重庆北碚.110kV万家山站3# | 绿 | 44.1188 | 110kV
50 | 国网重庆北碚供电公司 | 重庆北碚.110kV万家山站重庆北碚.110kV万家山站2# | 绿 | 44.9717 | 110kV
51 | 国网重庆北碚供电公司 | 重庆.北碚.110kV歇马站重庆北碚.110kV歇马站2# | 绿 | 45.0837 | 110kV
52 | 国网重庆北碚供电公司 | 重庆.北碚.110kV歇马站重庆北碚.110kV歇马站1# | 绿 | 44.8527 | 110kV
53 | 国网重庆北碚供电公司 | 重庆北碚.35kV转龙站重庆北碚.35kV转龙站2# | 绿 | 8.7266 | 35kV
54 | 国网重庆北碚供电公司 | 重庆北碚.35kV转龙站重庆北碚.35kV转龙站1# | 绿 | 8.9670 | 35kV
55 | 国网重庆北碚供电公司 | 重庆北碚.35kV渝台站重庆北碚.35kV渝台站2# | 绿 | 8.1806 | 35kV
56 | 国网重庆北碚供电公司 | 重庆北碚.35kV渝台站重庆北碚.35kV渝台站1# | 绿 | 8.4868 | 35kV
57 | 国网重庆北碚供电公司 | 重庆北碚.35kV复兴站重庆北碚.35kV复兴站2# | 绿 | 8.5079 | 35kV
58 | 国网重庆北碚供电公司 | 重庆北碚.35kV复兴站重庆北碚.35kV复兴站1# | 绿 | 8.7289 | 35kV
59 | 国网重庆北碚供电公司 | 重庆北碚.35kV偏岩站重庆北碚.35kV偏岩站2# | 绿 | 6.8055 | 35kV
60 | 国网重庆北碚供电公司 | 重庆北碚.35kV偏岩站重庆北碚.35kV偏岩站1# | 绿 | 5.6686 | 35kV
61 | 国网重庆北碚供电公司 | 重庆北碚.35kV代家沟站重庆北碚.35kV代家沟站2# | 绿 | 6.7966 | 35kV
62 | 国网重庆北碚供电公司 | 重庆北碚.35kV代家沟站重庆北碚.35kV代家沟站1# | 绿 | 6.7110 | 35kV

## 10千伏线路
北碚公司2025年第三季度10千伏线路分布式可开放容量公示
序号 | 单位 | 线路名称 | 评估等级 | 可开放容量(MW)
1 | 国网重庆北碚供电公司 | 10kV高康线 | 绿 | 8.3138
2 | 国网重庆北碚供电公司 | 10kV939高移二 | 绿 | 8.3138
3 | 国网重庆北碚供电公司 | 10kV924高移一 | 绿 | 9.8863
4 | 国网重庆北碚供电公司 | 10kV924梅亚二 | 绿 | 8.4845
5 | 国网重庆北碚供电公司 | 10kV921高浪线 | 绿 | 8.6381
6 | 国网重庆北碚供电公司 | 10kV高静线936 | 绿 | 8.9967
7 | 国网重庆北碚供电公司 | 10kV高路线915 | 绿 | 9.4140
8 | 国网重庆北碚供电公司 | 10kV高药线929 | 绿 | 7.2925
9 | 国网重庆北碚供电公司 | 10kV高滩线957 | 绿 | 9.5372
10 | 国网重庆北碚供电公司 | 10kV高江四线953 | 绿 | 9.2390
11 | 国网重庆北碚供电公司 | 10kV高江二线956 | 绿 | 9.4977
12 | 国网重庆北碚供电公司 | 10kV高江三线934 | 绿 | 9.1676
13 | 国网重庆北碚供电公司 | 10kV高江一线916 | 绿 | 9.7050
14 | 国网重庆北碚供电公司 | 10kV高永线923 | 绿 | 8.9512
15 | 国网重庆北碚供电公司 | 10kV高巫线935 | 绿 | 8.9530
16 | 国网重庆北碚供电公司 | 10kV高安二线932 | 绿 | 9.1603
17 | 国网重庆北碚供电公司 | 10kV高安一线914 | 绿 | 9.2358
18 | 国网重庆北碚供电公司 | 10kV高京二线977 | 绿 | 6.1894
19 | 国网重庆北碚供电公司 | 10kV高京一线917 | 绿 | 7.6714
20 | 国网重庆北碚供电公司 | 10kV高云线968 | 绿 | 8.9560
21 | 国网重庆北碚供电公司 | 10kV高丰线955 | 绿 | 8.5512
22 | 国网重庆北碚供电公司 | 10kV高万二线951 | 绿 | 8.5057
23 | 国网重庆北碚供电公司 | 10kV高万一线949 | 绿 | 8.9512
24 | 国网重庆北碚供电公司 | 10kV静陡线619 | 绿 | 9.0594
25 | 国网重庆北碚供电公司 | 10kV静鑫线612 | 绿 | 9.5051
26 | 国网重庆北碚供电公司 | 10kV静胜线618 | 绿 | 8.7480
27 | 国网重庆北碚供电公司 | 10kV静滩线614 | 绿 | 9.3364
28 | 国网重庆北碚供电公司 | 10kV静海线611 | 绿 | 9.0680
29 | 国网重庆北碚供电公司 | 10kV静桥线622 | 绿 | 9.5133
30 | 国网重庆北碚供电公司 | 10kV静时线617 | 绿 | 9.0464
31 | 国网重庆北碚供电公司 | 10kV静复线615 | 绿 | 9.2664
32 | 国网重庆北碚供电公司 | 10kV静商四线633 | 绿 | 8.3181
33 | 国网重庆北碚供电公司 | 10kV静商二线629 | 绿 | 8.9512
34 | 国网重庆北碚供电公司 | 10kV静商三线625 | 绿 | 8.3179
35 | 国网重庆北碚供电公司 | 10kV静商一线634 | 绿 | 9.0764
36 | 国网重庆北碚供电公司 | 10kV静发线623 | 绿 | 9.7172
37 | 国网重庆北碚供电公司 | 10kV静万线626 | 绿 | 9.5311
38 | 国网重庆北碚供电公司 | 10kV转马线618 | 绿 | 8.7266
39 | 国网重庆北碚供电公司 | 10kV转烟线616 | 绿 | 8.7266
40 | 国网重庆北碚供电公司 | 10kV转炭线615 | 绿 | 8.7266
41 | 国网重庆北碚供电公司 | 10kV转澄线614 | 绿 | 8.9670
42 | 国网重庆北碚供电公司 | 10kV转五线611 | 绿 | 8.9670
43 | 国网重庆北碚供电公司 | 10kV虎里四线944 | 绿 | 9.5314
44 | 国网重庆北碚供电公司 | 10kV虎里二线918 | 绿 | 8.3578
45 | 国网重庆北碚供电公司 | 10kV虎里三线913 | 绿 | 8.9692
46 | 国网重庆北碚供电公司 | 10kV虎里一线912 | 绿 | 9.0649
47 | 国网重庆北碚供电公司 | 10kV虎胜线914 | 绿 | 8.9512
48 | 国网重庆北碚供电公司 | 10kV虎纵线929 | 绿 | 8.2951
49 | 国网重庆北碚供电公司 | 10kV虎盈线939 | 绿 | 9.6224
50 | 国网重庆北碚供电公司 | 10kV虎盈二线951 | 绿 | 9.5331
51 | 国网重庆北碚供电公司 | 10kV虎横二线936 | 绿 | 9.5944
52 | 国网重庆北碚供电公司 | 10kV虎横一线952 | 绿 | 6.0812
53 | 国网重庆北碚供电公司 | 10kV虎槽二线937 | 绿 | 7.0241
54 | 国网重庆北碚供电公司 | 10kV虎槽一线921 | 绿 | 9.0101
55 | 国网重庆北碚供电公司 | 10kV虎施线931 | 绿 | 8.6840
56 | 国网重庆北碚供电公司 | 10kV虎同线932 | 绿 | 10.5537
57 | 国网重庆北碚供电公司 | 10kV虎佳线938 | 绿 | 9.1105
58 | 国网重庆北碚供电公司 | 10kV虎中线917 | 绿 | 9.8116
59 | 国网重庆北碚供电公司 | 10kV蔡镇线624 | 绿 | 9.3443
60 | 国网重庆北碚供电公司 | 10kV蔡郦线634 | 绿 | 9.0840
61 | 国网重庆北碚供电公司 | 10kV蔡草线618 | 绿 | 9.4614
62 | 国网重庆北碚供电公司 | 10kV蔡美线612 | 绿 | 8.9512
63 | 国网重庆北碚供电公司 | 10kV蔡玖线614 | 绿 | 10.1969
64 | 国网重庆北碚供电公司 | 10kV蔡江二线621 | 绿 | 8.9735
65 | 国网重庆北碚供电公司 | 10kV蔡江一线619 | 绿 | 8.9512
66 | 国网重庆北碚供电公司 | 10kV蔡民线622 | 绿 | 9.7705
67 | 国网重庆北碚供电公司 | 10kV蔡来线633 | 绿 | 8.9512
68 | 国网重庆北碚供电公司 | 10kV蔡旭一线616 | 绿 | 9.7771
69 | 国网重庆北碚供电公司 | 10kV蔡建线646 | 绿 | 9.1652
70 | 国网重庆北碚供电公司 | 10kV蔡央线611 | 绿 | 9.3264
71 | 国网重庆北碚供电公司 | 10kV蔡同线643 | 绿 | 7.1921
72 | 国网重庆北碚供电公司 | 10kV蔡云线613 | 绿 | 8.9512
73 | 国网重庆北碚供电公司 | 10kV蔡丰二线626 | 绿 | 9.7837
74 | 国网重庆北碚供电公司 | 10kV蔡丰一线615 | 绿 | 9.7706
75 | 国网重庆北碚供电公司 | 10kV蔡中线623 | 绿 | 10.1524
76 | 国网重庆北碚供电公司 | 10kV翡龙二线649 | 绿 | 8.9512
77 | 国网重庆北碚供电公司 | 10kV翡香二线641 | 绿 | 8.9392
78 | 国网重庆北碚供电公司 | 10kV翡香一线625 | 绿 | 9.6851
79 | 国网重庆北碚供电公司 | 10kV翡首线633 | 绿 | 9.1179
80 | 国网重庆北碚供电公司 | 10kV翡顺线618 | 绿 | 9.0168
81 | 国网重庆北碚供电公司 | 10kV翡花线617 | 绿 | 9.2034
82 | 国网重庆北碚供电公司 | 10kV翡美线652 | 绿 | 9.3410
83 | 国网重庆北碚供电公司 | 10kV翡红线644 | 绿 | 8.9770
84 | 国网重庆北碚供电公司 | 10kV翡红二线658 | 绿 | 9.4830
85 | 国网重庆北碚供电公司 | 10kV翡科线621 | 绿 | 8.9593
86 | 国网重庆北碚供电公司 | 10kV翡碚五线631 | 绿 | 9.7449
87 | 国网重庆北碚供电公司 | 10kV翡碚二线646 | 绿 | 8.9512
88 | 国网重庆北碚供电公司 | 10kV翡碚三线627 | 绿 | 9.6122
89 | 国网重庆北碚供电公司 | 10kV翡碚一线645 | 绿 | 14.8743
90 | 国网重庆北碚供电公司 | 10kV翡皇线639 | 绿 | 7.3714
91 | 国网重庆北碚供电公司 | 10kV翡民线624 | 绿 | 8.9315
92 | 国网重庆北碚供电公司 | 10kV翡恒二线623 | 绿 | 9.2565
93 | 国网重庆北碚供电公司 | 10kV翡恒一线648 | 绿 | 8.9262
94 | 国网重庆北碚供电公司 | 10kV翡庆二线628 | 绿 | 8.9664
95 | 国网重庆北碚供电公司 | 10kV翡庆一线613 | 绿 | 8.9512
96 | 国网重庆北碚供电公司 | 10kV翡帆三线659 | 绿 | 8.9512
97 | 国网重庆北碚供电公司 | 10kV翡帆一线614 | 绿 | 9.3431
98 | 国网重庆北碚供电公司 | 10kV翡工线642 | 绿 | 10.0835
99 | 国网重庆北碚供电公司 | 10kV翡同线638 | 绿 | 9.6477
100 | 国网重庆北碚供电公司 | 10kV翡井线637 | 绿 | 9.6808
101 | 国网重庆北碚供电公司 | 10kV翡丽二线632 | 绿 | 8.9512
102 | 国网重庆北碚供电公司 | 10kV翡丽一线615 | 绿 | 9.8713
103 | 国网重庆北碚供电公司 | 10kV翡中二线647 | 绿 | 9.0207
104 | 国网重庆北碚供电公司 | 10kV翡中一线622 | 绿 | 9.0218
105 | 国网重庆北碚供电公司 | 10kV翡七线651 | 绿 | 9.2554
106 | 国网重庆北碚供电公司 | 10kV皇龙线932 | 绿 | 9.4739
107 | 国网重庆北碚供电公司 | 10kV皇江线936 | 绿 | 9.3271
108 | 国网重庆北碚供电公司 | 10kV皇水线931 | 绿 | 9.6060
109 | 国网重庆北碚供电公司 | 10kV皇检线955 | 绿 | 9.4866
110 | 国网重庆北碚供电公司 | 10kV皇底线958 | 绿 | 7.7280
111 | 国网重庆北碚供电公司 | 10kV皇帆线952 | 绿 | 9.5127
112 | 国网重庆北碚供电公司 | 10kV皇工线953 | 绿 | 8.5391
113 | 国网重庆北碚供电公司 | 10kV皇同线957 | 绿 | 7.3712
114 | 国网重庆北碚供电公司 | 10kV皇企线935 | 绿 | 0.0108
115 | 国网重庆北碚供电公司 | 10kV皇仪北线954 | 绿 | 9.2297
116 | 国网重庆北碚供电公司 | 10kV灯高线919 | 绿 | 9.0742
117 | 国网重庆北碚供电公司 | 10kV灯集线924 | 绿 | 12.4006
118 | 国网重庆北碚供电公司 | 10kV灯金二线932 | 绿 | 9.6209
119 | 国网重庆北碚供电公司 | 10kV灯金三线947 | 绿 | 10.1914
120 | 国网重庆北碚供电公司 | 10kV灯金一线931 | 绿 | 9.4095
121 | 国网重庆北碚供电公司 | 10kV灯蔡线936 | 绿 | 9.2026
122 | 国网重庆北碚供电公司 | 10kV灯置二线946 | 绿 | 9.4883
123 | 国网重庆北碚供电公司 | 10kV灯置一线928 | 绿 | 8.9512
124 | 国网重庆北碚供电公司 | 10kV灯科线959 | 绿 | 9.1100
125 | 国网重庆北碚供电公司 | 10kV灯爱二线944 | 绿 | 9.8402
126 | 国网重庆北碚供电公司 | 10kV灯爱一线927 | 绿 | 8.9512
127 | 国网重庆北碚供电公司 | 10kV灯湖线913 | 绿 | 9.2149
128 | 国网重庆北碚供电公司 | 10kV灯渝线958 | 绿 | 9.7146
129 | 国网重庆北碚供电公司 | 10kV灯正二线957 | 绿 | 9.3740
130 | 国网重庆北碚供电公司 | 10kV灯正一线929 | 绿 | 8.9512
131 | 国网重庆北碚供电公司 | 10kV灯曜线948 | 绿 | 9.6574
132 | 国网重庆北碚供电公司 | 10kV灯晓线921 | 绿 | 8.9512
133 | 国网重庆北碚供电公司 | 10kV灯晓二线911 | 绿 | 8.9512
134 | 国网重庆北碚供电公司 | 10kV灯旭线945 | 绿 | 9.1866
135 | 国网重庆北碚供电公司 | 10kV灯悦线912 | 绿 | 8.3290
136 | 国网重庆北碚供电公司 | 10kV灯庚一线955 | 绿 | 8.9512
137 | 国网重庆北碚供电公司 | 10kV灯幸线926 | 绿 | 9.5660
138 | 国网重庆北碚供电公司 | 10kV灯名线943 | 绿 | 9.9591
139 | 国网重庆北碚供电公司 | 10kV灯博二线956 | 绿 | 9.7690
140 | 国网重庆北碚供电公司 | 10kV灯博三线923 | 绿 | 8.9512
141 | 国网重庆北碚供电公司 | 10kV灯博一线941 | 绿 | 8.9512
142 | 国网重庆北碚供电公司 | 10kV灯云线925 | 绿 | 9.0769
143 | 国网重庆北碚供电公司 | 10kV灯中一线933 | 绿 | 9.2186
144 | 国网重庆北碚供电公司 | 10kV灯两四线954 | 绿 | 9.8471
145 | 国网重庆北碚供电公司 | 10kV灯两二线935 | 绿 | 9.5683
146 | 国网重庆北碚供电公司 | 10kV灯两三线949 | 绿 | 9.4609
147 | 国网重庆北碚供电公司 | 10kV灯两一线934 | 绿 | 9.5157
148 | 国网重庆北碚供电公司 | 10kV灯上一线942 | 绿 | 8.9512
149 | 国网重庆北碚供电公司 | 10kV湾施线925 | 绿 | 9.8939
150 | 国网重庆北碚供电公司 | 10kV湾云线922 | 绿 | 9.3357
151 | 国网重庆北碚供电公司 | 10kV清水线614 | 绿 | 6.7291
152 | 国网重庆北碚供电公司 | 10kV河谷二线941 | 绿 | 8.9636
153 | 国网重庆北碚供电公司 | 10kV河谷一线913 | 绿 | 8.9510
154 | 国网重庆北碚供电公司 | 10kV河温线922 | 绿 | 9.2352
155 | 国网重庆北碚供电公司 | 10kV河教线924 | 绿 | 9.0037
156 | 国网重庆北碚供电公司 | 10kV河幸线923 | 绿 | 8.9530
157 | 国网重庆北碚供电公司 | 10kV河分线929 | 绿 | 9.3387
158 | 国网重庆北碚供电公司 | 10kV江龙线926 | 绿 | 8.9698
159 | 国网重庆北碚供电公司 | 10kV江草线936 | 绿 | 9.0178
160 | 国网重庆北碚供电公司 | 10kV江坪线925 | 绿 | 9.2021
161 | 国网重庆北碚供电公司 | 10kV歇高线931 | 绿 | 9.2748
162 | 国网重庆北碚供电公司 | 10kV歇镇线922 | 绿 | 9.4693
163 | 国网重庆北碚供电公司 | 10kV歇解线935 | 绿 | 9.2118
164 | 国网重庆北碚供电公司 | 10kV歇西线917 | 绿 | 9.9580
165 | 国网重庆北碚供电公司 | 10kV歇罗二线924 | 绿 | 9.4153
166 | 国网重庆北碚供电公司 | 10kV歇罗一线941 | 绿 | 9.5409
167 | 国网重庆北碚供电公司 | 10kV歇科二线936 | 绿 | 7.0248
168 | 国网重庆北碚供电公司 | 10kV歇科一线916 | 绿 | 7.6985
169 | 国网重庆北碚供电公司 | 10kV歇水线938 | 绿 | 9.0655
170 | 国网重庆北碚供电公司 | 10kV歇林线918 | 绿 | 9.7303
171 | 国网重庆北碚供电公司 | 10kV歇小线937 | 绿 | 9.7651
172 | 国网重庆北碚供电公司 | 10kV歇头二线921 | 绿 | 9.4311
173 | 国网重庆北碚供电公司 | 10kV歇头一线932 | 绿 | 10.3024
174 | 国网重庆北碚供电公司 | 10kV歇元线934 | 绿 | 9.6564
175 | 国网重庆北碚供电公司 | 10kV歇东线925 | 绿 | 9.7780
176 | 国网重庆北碚供电公司 | 10kV梅鲁线945 | 绿 | 9.4364
177 | 国网重庆北碚供电公司 | 10kV梅香线946 | 绿 | 9.7495
178 | 国网重庆北碚供电公司 | 10kV梅长线944 | 绿 | 8.9655
179 | 国网重庆北碚供电公司 | 10kV梅达线982 | 绿 | 8.7053
180 | 国网重庆北碚供电公司 | 10kV梅象一线972 | 绿 | 8.9512
181 | 国网重庆北碚供电公司 | 10kV梅融一线926 | 绿 | 9.4431
182 | 国网重庆北碚供电公司 | 10kV梅湖线934 | 绿 | 9.3962
183 | 国网重庆北碚供电公司 | 10kV梅湖一线914 | 绿 | 9.5533
184 | 国网重庆北碚供电公司 | 10kV梅泉线933 | 绿 | 9.8797
185 | 国网重庆北碚供电公司 | 10kV梅沿二线951 | 绿 | 8.9761
186 | 国网重庆北碚供电公司 | 10kV梅沿一线929 | 绿 | 9.7423
187 | 国网重庆北碚供电公司 | 10kV梅林线924 | 绿 | 9.6654
188 | 国网重庆北碚供电公司 | 10kV梅山线935 | 绿 | 8.4538
189 | 国网重庆北碚供电公司 | 10kV梅居二线981 | 绿 | 9.9001
190 | 国网重庆北碚供电公司 | 10kV梅居一线971 | 绿 | 9.0355
191 | 国网重庆北碚供电公司 | 10kV梅寺线936 | 绿 | 9.2662
192 | 国网重庆北碚供电公司 | 10kV梅北线937 | 绿 | 9.9687
193 | 国网重庆北碚供电公司 | 10kV梅光线948 | 绿 | 8.9036
194 | 国网重庆北碚供电公司 | 10kV梅保线928 | 绿 | 9.3028
195 | 国网重庆北碚供电公司 | 10kV梅仪线943 | 绿 | 9.5687
196 | 国网重庆北碚供电公司 | 10kV梅云线913 | 绿 | 9.6083
197 | 国网重庆北碚供电公司 | 10kV梅中线938 | 绿 | 9.2654
198 | 国网重庆北碚供电公司 | 10kV梅万线923 | 绿 | 9.4552
199 | 国网重庆北碚供电公司 | 10kV村江二线949 | 绿 | 9.2251
200 | 国网重庆北碚供电公司 | 10kV村江一线924 | 绿 | 9.1222
201 | 国网重庆北碚供电公司 | 10kV新兴线914 | 绿 | 8.9512
202 | 国网重庆北碚供电公司 | 10kV新九线931 | 绿 | 8.9512
203 | 国网重庆北碚供电公司 | 10kV复镇线613 | 绿 | 8.7289
204 | 国网重庆北碚供电公司 | 10kV复歇线624 | 绿 | 8.5079
205 | 国网重庆北碚供电公司 | 10kV复小线612 | 绿 | 8.7289
206 | 国网重庆北碚供电公司 | 10kV复大线622 | 绿 | 8.5079
207 | 国网重庆北碚供电公司 | 10kV堂金928 | 绿 | 7.1063
208 | 国网重庆北碚供电公司 | 10kV堂千926 | 绿 | 7.1791
209 | 国网重庆北碚供电公司 | 10kV场坝线924 | 绿 | 5.1506
210 | 国网重庆北碚供电公司 | 10kV土龙二线632 | 绿 | 9.3424
211 | 国网重庆北碚供电公司 | 10kV土高线627 | 绿 | 7.4329
212 | 国网重庆北碚供电公司 | 10kV土飞二线622 | 绿 | 9.2610
213 | 国网重庆北碚供电公司 | 10kV土飞一线612 | 绿 | 10.0697
214 | 国网重庆北碚供电公司 | 10kV土溪线626 | 绿 | 8.9973
215 | 国网重庆北碚供电公司 | 10kV土水线639 | 绿 | 9.2105
216 | 国网重庆北碚供电公司 | 10kV土巫二线631 | 绿 | 9.2369
217 | 国网重庆北碚供电公司 | 10kV土巫一线617 | 绿 | 8.9512
218 | 国网重庆北碚供电公司 | 10kV土复线618 | 绿 | 9.5533
219 | 国网重庆北碚供电公司 | 10kV土北线638 | 绿 | 9.6803
220 | 国网重庆北碚供电公司 | 10kV团阳线947 | 绿 | 9.6423
221 | 国网重庆北碚供电公司 | 10kV团郭线937 | 绿 | 9.7900
222 | 国网重庆北碚供电公司 | 10kV团象线922 | 绿 | 8.9747
223 | 国网重庆北碚供电公司 | 10kV团缙线915 | 绿 | 9.1754
224 | 国网重庆北碚供电公司 | 10kV团泉线932 | 绿 | 9.1741
225 | 国网重庆北碚供电公司 | 10kV团文线913 | 绿 | 8.9371
226 | 国网重庆北碚供电公司 | 10kV团悦二线917 | 绿 | 8.3925
227 | 国网重庆北碚供电公司 | 10kV团恒线924 | 绿 | 8.3136
228 | 国网重庆北碚供电公司 | 10kV团御线935 | 绿 | 9.3040
229 | 国网重庆北碚供电公司 | 10kV团市线946 | 绿 | 10.1046
230 | 国网重庆北碚供电公司 | 10kV团华二线945 | 绿 | 9.2899
231 | 国网重庆北碚供电公司 | 10kV团华一线912 | 绿 | 9.2013
232 | 国网重庆北碚供电公司 | 10kV团北线944 | 绿 | 9.5278
233 | 国网重庆北碚供电公司 | 10kV团云线911 | 绿 | 9.2031
234 | 国网重庆北碚供电公司 | 10kV团万线919 | 绿 | 8.9258
235 | 国网重庆北碚供电公司 | 10kV回沙633 | 绿 | 7.0990
236 | 国网重庆北碚供电公司 | 10kV回大639 | 绿 | 7.1353
237 | 国网重庆北碚供电公司 | 10kV台陡线922 | 绿 | 8.1806
238 | 国网重庆北碚供电公司 | 10kV台海线912 | 绿 | 8.4868
239 | 国网重庆北碚供电公司 | 10kV双高线938 | 绿 | 9.9562
240 | 国网重庆北碚供电公司 | 10kV双镇线937 | 绿 | 10.1934
241 | 国网重庆北碚供电公司 | 10kV双林线935 | 绿 | 7.6208
242 | 国网重庆北碚供电公司 | 10kV双光线936 | 绿 | 8.9777
243 | 国网重庆北碚供电公司 | 10kV双云二线946 | 绿 | 8.3479
244 | 国网重庆北碚供电公司 | 10kV双云一线911 | 绿 | 8.3453
245 | 国网重庆北碚供电公司 | 10kV北鲁一线952 | 绿 | 8.7729
246 | 国网重庆北碚供电公司 | 10kV北高线939 | 绿 | 9.3113
247 | 国网重庆北碚供电公司 | 10kV北阳线937 | 绿 | 10.4463
248 | 国网重庆北碚供电公司 | 10kV北长线956 | 绿 | 10.0476
249 | 国网重庆北碚供电公司 | 10kV北谢线955 | 绿 | 10.2582
250 | 国网重庆北碚供电公司 | 10kV北电线924 | 绿 | 9.6782
251 | 国网重庆北碚供电公司 | 10kV北生线938 | 绿 | 9.5743
252 | 国网重庆北碚供电公司 | 10kV北火线953 | 绿 | 8.4078
253 | 国网重庆北碚供电公司 | 10kV北滨线914 | 绿 | 9.7023
254 | 国网重庆北碚供电公司 | 10kV北湾线921 | 绿 | 9.3168
255 | 国网重庆北碚供电公司 | 10kV北泰二线934 | 绿 | 9.5707
256 | 国网重庆北碚供电公司 | 10kV北泰一线919 | 绿 | 9.3283
257 | 国网重庆北碚供电公司 | 10kV北梨线954 | 绿 | 9.7395
258 | 国网重庆北碚供电公司 | 10kV北桥线932 | 绿 | 9.5267
259 | 国网重庆北碚供电公司 | 10kV北文线931 | 绿 | 9.8100
260 | 国网重庆北碚供电公司 | 10kV北悦二线944 | 绿 | 8.3136
261 | 国网重庆北碚供电公司 | 10kV北富线957 | 绿 | 9.4357
262 | 国网重庆北碚供电公司 | 10kV北天线922 | 绿 | 8.9512
263 | 国网重庆北碚供电公司 | 10kV北嘉线915 | 绿 | 9.4901
264 | 国网重庆北碚供电公司 | 10kV北军线946 | 绿 | 9.1063
265 | 国网重庆北碚供电公司 | 10kV北亮线923 | 绿 | 9.7026
266 | 国网重庆北碚供电公司 | 10kV北五二线958 | 绿 | 9.7097
267 | 国网重庆北碚供电公司 | 10kV北五一线945 | 绿 | 14.1969
268 | 国网重庆北碚供电公司 | 10kV北丽线959 | 绿 | 9.5866
269 | 国网重庆北碚供电公司 | 10kV北中线916 | 绿 | 8.9743
270 | 国网重庆北碚供电公司 | 10kV北万线917 | 绿 | 9.4933
271 | 国网重庆北碚供电公司 | 10kV凤高线929 | 绿 | 9.3333
272 | 国网重庆北碚供电公司 | 10kV凤马线947 | 绿 | 9.5207
273 | 国网重庆北碚供电公司 | 10kV凤长线922 | 绿 | 9.3550
274 | 国网重庆北碚供电公司 | 10kV凤镇线933 | 绿 | 9.8695
275 | 国网重庆北碚供电公司 | 10kV凤金线946 | 绿 | 9.4325
276 | 国网重庆北碚供电公司 | 10kV凤谢线934 | 绿 | 9.8013
277 | 国网重庆北碚供电公司 | 10kV凤电线928 | 绿 | 9.1973
278 | 国网重庆北碚供电公司 | 10kV凤琨线924 | 绿 | 9.4264
279 | 国网重庆北碚供电公司 | 10kV凤状线923 | 绿 | 9.5256
280 | 国网重庆北碚供电公司 | 10kV凤湖二线941 | 绿 | 9.6202
281 | 国网重庆北碚供电公司 | 10kV凤湖三线925 | 绿 | 9.5646
282 | 国网重庆北碚供电公司 | 10kV凤湖一线921 | 绿 | 9.4989
283 | 国网重庆北碚供电公司 | 10kV凤港线919 | 绿 | 9.1100
284 | 国网重庆北碚供电公司 | 10kV凤水二线938 | 绿 | 8.9512
285 | 国网重庆北碚供电公司 | 10kV凤水一线926 | 绿 | 8.9512
286 | 国网重庆北碚供电公司 | 10kV凤林线942 | 绿 | 9.1648
287 | 国网重庆北碚供电公司 | 10kV凤山线949 | 绿 | 8.9512
288 | 国网重庆北碚供电公司 | 10kV凤宇南线939 | 绿 | 9.7237
289 | 国网重庆北碚供电公司 | 10kV凤宇北线931 | 绿 | 9.3737
290 | 国网重庆北碚供电公司 | 10kV凤学线961 | 绿 | 8.9703
291 | 国网重庆北碚供电公司 | 10kV凤嘉线948 | 绿 | 9.6469
292 | 国网重庆北碚供电公司 | 10kV凤保一线937 | 绿 | 8.5821
293 | 国网重庆北碚供电公司 | 10kV凤五线935 | 绿 | 10.1679
294 | 国网重庆北碚供电公司 | 10kV凤云线932 | 绿 | 10.1852
295 | 国网重庆北碚供电公司 | 10kV凤中线916 | 绿 | 8.9871
296 | 国网重庆北碚供电公司 | 10kV偏镇线615 | 绿 | 6.8055
297 | 国网重庆北碚供电公司 | 10kV偏金线618 | 绿 | 6.8055
298 | 国网重庆北碚供电公司 | 10kV偏柳线613 | 绿 | 5.6686
299 | 国网重庆北碚供电公司 | 10kV偏小线611 | 绿 | 5.6686
300 | 国网重庆北碚供电公司 | 10kV偏团线616 | 绿 | 6.8055
301 | 国网重庆北碚供电公司 | 10kV偏华线614 | 绿 | 5.6686
302 | 国网重庆北碚供电公司 | 10kV代文线625 | 绿 | 6.7966
303 | 国网重庆北碚供电公司 | 10kV代峰线623 | 绿 | 6.7966
304 | 国网重庆北碚供电公司 | 10kV代大线624 | 绿 | 6.7966
305 | 国网重庆北碚供电公司 | 10kV代土线614 | 绿 | 6.7110
306 | 国网重庆北碚供电公司 | 10kV井梁924 | 绿 | 7.1719
307 | 国网重庆北碚供电公司 | 10kV五镇线932 | 绿 | 9.3694
308 | 国网重庆北碚供电公司 | 10kV五工线918 | 绿 | 9.2986
309 | 国网重庆北碚供电公司 | 10kV五同二线928 | 绿 | 6.4437
310 | 国网重庆北碚供电公司 | 10kV五同一线914 | 绿 | 8.7409
311 | 国网重庆北碚供电公司 | 10kV五兴二线923 | 绿 | 9.3123
312 | 国网重庆北碚供电公司 | 10kV五兴一线931 | 绿 | 8.5334
313 | 国网重庆北碚供电公司 | 10kV云阳线931 | 绿 | 8.9581
314 | 国网重庆北碚供电公司 | 10kV云郭线911 | 绿 | 9.2049
315 | 国网重庆北碚供电公司 | 10kV云草线924 | 绿 | 8.9855
316 | 国网重庆北碚供电公司 | 10kV云石线926 | 绿 | 9.5729
317 | 国网重庆北碚供电公司 | 10kV云烟线918 | 绿 | 8.9587
318 | 国网重庆北碚供电公司 | 10kV云泉线912 | 绿 | 8.9901
319 | 国网重庆北碚供电公司 | 10kV云幸线927 | 绿 | 9.8951
320 | 国网重庆北碚供电公司 | 10kV云团线915 | 绿 | 9.0495
321 | 国网重庆北碚供电公司 | 10kV云分线928 | 绿 | 9.0198
322 | 国网重庆北碚供电公司 | 10kV云九线933 | 绿 | 9.5843
323 | 国网重庆北碚供电公司 | 10kV书顶线938 | 绿 | 9.1935
324 | 国网重庆北碚供电公司 | 10kV书隆线959 | 绿 | 8.5333
325 | 国网重庆北碚供电公司 | 10kV书田线941 | 绿 | 9.5430
326 | 国网重庆北碚供电公司 | 10kV书滩线955 | 绿 | 9.2522
327 | 国网重庆北碚供电公司 | 10kV书思二线929 | 绿 | 9.1889
328 | 国网重庆北碚供电公司 | 10kV书思一线919 | 绿 | 9.3374
329 | 国网重庆北碚供电公司 | 10kV书巫线937 | 绿 | 8.6014
330 | 国网重庆北碚供电公司 | 10kV书山线915 | 绿 | 8.9512
331 | 国网重庆北碚供电公司 | 10kV书家二线911 | 绿 | 9.0838
332 | 国网重庆北碚供电公司 | 10kV书家一线913 | 绿 | 8.5583
333 | 国网重庆北碚供电公司 | 10kV书安线949 | 绿 | 9.5708
334 | 国网重庆北碚供电公司 | 10kV书和线918 | 绿 | 9.1866
335 | 国网重庆北碚供电公司 | 10kV书创线933 | 绿 | 10.0551
336 | 国网重庆北碚供电公司 | 10kV书创二线934 | 绿 | 8.9581
337 | 国网重庆北碚供电公司 | 10kV书丰一线948 | 绿 | 9.8278
338 | 国网重庆北碚供电公司 | 10kV书万四线932 | 绿 | 9.8151
339 | 国网重庆北碚供电公司 | 10kV书万二线922 | 绿 | 10.4688
340 | 国网重庆北碚供电公司 | 10kV书万三线931 | 绿 | 9.9454
341 | 国网重庆北碚供电公司 | 10kV书万一线921 | 绿 | 10.2265
342 | 国网重庆北碚供电公司 | 10kV东龙线617 | 绿 | 9.7176
343 | 国网重庆北碚供电公司 | 10kV东飞线643 | 绿 | 9.3015
344 | 国网重庆北碚供电公司 | 10kV东镇线618 | 绿 | 9.2291
345 | 国网重庆北碚供电公司 | 10kV东磨线644 | 绿 | 9.6957
346 | 国网重庆北碚供电公司 | 10kV东棚四线637 | 绿 | 9.0737
347 | 国网重庆北碚供电公司 | 10kV东棚二线636 | 绿 | 9.1452
348 | 国网重庆北碚供电公司 | 10kV东棚三线615 | 绿 | 9.2331
349 | 国网重庆北碚供电公司 | 10kV东棚一线616 | 绿 | 9.1556
350 | 国网重庆北碚供电公司 | 10kV东朱线639 | 绿 | 9.4007
351 | 国网重庆北碚供电公司 | 10kV东后线641 | 绿 | 4.8729
352 | 国网重庆北碚供电公司 | 10kV东华线612 | 绿 | 9.1227
353 | 国网重庆北碚供电公司 | 10kV东丽二线642 | 绿 | 9.0958
354 | 国网重庆北碚供电公司 | 10kV东丽一线621 | 绿 | 9.2889
355 | 国网重庆北碚供电公司 | 10kV万麓线913 | 绿 | 8.9512
356 | 国网重庆北碚供电公司 | 10kV万麓二线929 | 绿 | 9.0152
357 | 国网重庆北碚供电公司 | 10kV万锐线923 | 绿 | 9.2493
358 | 国网重庆北碚供电公司 | 10kV万金四线935 | 绿 | 9.2026
359 | 国网重庆北碚供电公司 | 10kV万金二线938 | 绿 | 9.2346
360 | 国网重庆北碚供电公司 | 10kV万金三线945 | 绿 | 8.9512
361 | 国网重庆北碚供电公司 | 10kV万金一线934 | 绿 | 9.0146
362 | 国网重庆北碚供电公司 | 10kV万花线914 | 绿 | 9.2019
363 | 国网重庆北碚供电公司 | 10kV万溪线918 | 绿 | 8.9512
364 | 国网重庆北碚供电公司 | 10kV万江线936 | 绿 | 8.3136
365 | 国网重庆北碚供电公司 | 10kV万月二线944 | 绿 | 8.3273
366 | 国网重庆北碚供电公司 | 10kV万月一线912 | 绿 | 8.5401
367 | 国网重庆北碚供电公司 | 10kV万思线928 | 绿 | 9.4494
368 | 国网重庆北碚供电公司 | 10kV万太二线933 | 绿 | 9.3969
369 | 国网重庆北碚供电公司 | 10kV万太三线939 | 绿 | 9.8083
370 | 国网重庆北碚供电公司 | 10kV万太一线932 | 绿 | 9.8128
371 | 国网重庆北碚供电公司 | 10kV万和二线937 | 绿 | 9.6300
372 | 国网重庆北碚供电公司 | 10kV万和三线931 | 绿 | 9.4700
373 | 国网重庆北碚供电公司 | 10kV万半线915 | 绿 | 8.8149
374 | 国网重庆北碚供电公司 | 10kV万中一线919 | 绿 | 9.0273
375 | 国网重庆北碚供电公司 | 10KV土龙一线614 | 绿 | 9.7841

## 公用配变
北碚公司2025年第三季度分布式可开放容量（公用配变）公示
序号 | 单位 | 设备名称 | 评估等级 | 可开放容量(kW)
1 | 国网重庆北碚供电公司 | 龙门池柱上变 | 绿 | 162.0437
2 | 国网重庆北碚供电公司 | 龙翔八社柱上变 | 绿 | 82.9097
3 | 国网重庆北碚供电公司 | 龙翔七队柱上变压器 | 绿 | 85.2251
4 | 国网重庆北碚供电公司 | 龙翔一级柱上变压器 | 绿 | 133.9428
5 | 国网重庆北碚供电公司 | 龙翔一社柱上变 | 绿 | 81.3434
6 | 国网重庆北碚供电公司 | 龙王纸厂柱上变 | 绿 | 82.0654
7 | 国网重庆北碚供电公司 | 龙王村委柱上变 | 绿 | 162.4579
8 | 国网重庆北碚供电公司 | 龙王新村柱上变 | 绿 | 84.6730
9 | 国网重庆北碚供电公司 | 龙滩子（城区）柱上变 | 绿 | 260.1149
10 | 国网重庆北碚供电公司 | 龙滩子停车场(箱) | 绿 | 334.0635
11 | 国网重庆北碚供电公司 | 龙湖紫云台#9公用 | 绿 | 430.6881
12 | 国网重庆北碚供电公司 | 龙湖紫云台#8公用 | 绿 | 435.1804
13 | 国网重庆北碚供电公司 | 龙湖紫云台#7公用 | 绿 | 551.5856
14 | 国网重庆北碚供电公司 | 龙湖紫云台#6公用 | 绿 | 552.2423
15 | 国网重庆北碚供电公司 | 龙湖紫云台#5配变 | 绿 | 514.3196
16 | 国网重庆北碚供电公司 | 龙湖紫云台#4配变 | 绿 | 703.6148
17 | 国网重庆北碚供电公司 | 龙湖紫云台#3配变 | 绿 | 551.9175
18 | 国网重庆北碚供电公司 | 龙湖紫云台#2配变 | 绿 | 547.0464
19 | 国网重庆北碚供电公司 | 龙湖紫云台#1配变 | 绿 | 543.1206
20 | 国网重庆北碚供电公司 | 龙湖紫云台#10公建 | 绿 | 651.3530
21 | 国网重庆北碚供电公司 | 龙湖椿山#9公（配） | 绿 | 518.9237
22 | 国网重庆北碚供电公司 | 龙湖椿山#8公（配） | 绿 | 646.8153
23 | 国网重庆北碚供电公司 | 龙湖椿山#7公（配） | 绿 | 651.0153
24 | 国网重庆北碚供电公司 | 龙湖椿山#6公（配） | 绿 | 661.6928
25 | 国网重庆北碚供电公司 | 龙湖椿山#5公（配） | 绿 | 654.4792
26 | 国网重庆北碚供电公司 | 龙湖椿山#4公（配） | 绿 | 617.7611
27 | 国网重庆北碚供电公司 | 龙湖椿山#3公（配） | 绿 | 652.6346
28 | 国网重庆北碚供电公司 | 龙湖椿山#2公（配） | 绿 | 626.9235
29 | 国网重庆北碚供电公司 | 龙湖椿山#1公（配） | 绿 | 627.9114
30 | 国网重庆北碚供电公司 | 龙湖椿山#18公（配） | 绿 | 659.3720
31 | 国网重庆北碚供电公司 | 龙湖椿山#17公（配） | 绿 | 660.2379
32 | 国网重庆北碚供电公司 | 龙湖椿山#16公（配） | 绿 | 649.5691
33 | 国网重庆北碚供电公司 | 龙湖椿山#15公（配） | 绿 | 652.6520
34 | 国网重庆北碚供电公司 | 龙湖椿山#14公（配） | 绿 | 510.0907
35 | 国网重庆北碚供电公司 | 龙湖椿山#13公（配） | 绿 | 517.8485
36 | 国网重庆北碚供电公司 | 龙湖椿山#12公（配） | 绿 | 513.7495
37 | 国网重庆北碚供电公司 | 龙湖椿山#11公（配） | 绿 | 516.0660
38 | 国网重庆北碚供电公司 | 龙湖椿山#10公（配） | 绿 | 514.4278
39 | 国网重庆北碚供电公司 | 龙湖天曜#8（配） | 绿 | 504.0000
40 | 国网重庆北碚供电公司 | 龙湖天曜#7（配） | 绿 | 410.9925
41 | 国网重庆北碚供电公司 | 龙湖天曜#6（配） | 绿 | 402.6845
42 | 国网重庆北碚供电公司 | 龙湖天曜#5（配） | 绿 | 320.0000
43 | 国网重庆北碚供电公司 | 龙湖天曜#4（配） | 绿 | 517.3072
44 | 国网重庆北碚供电公司 | 龙湖天曜#3（配） | 绿 | 517.1918
45 | 国网重庆北碚供电公司 | 龙湖天曜#2（配） | 绿 | 524.8124
46 | 国网重庆北碚供电公司 | 龙湖天曜#1（配） | 绿 | 521.6443
47 | 国网重庆北碚供电公司 | 龙湖北碚新城#9（配） | 绿 | 524.4732
48 | 国网重庆北碚供电公司 | 龙湖北碚新城#8(配) | 绿 | 660.7662
49 | 国网重庆北碚供电公司 | 龙湖北碚新城#7(配) | 绿 | 656.3324
50 | 国网重庆北碚供电公司 | 龙湖北碚新城#6(配) | 绿 | 659.1468
51 | 国网重庆北碚供电公司 | 龙湖北碚新城#5(配) | 绿 | 664.4899
52 | 国网重庆北碚供电公司 | 龙湖北碚新城#4（配） | 绿 | 663.0437
53 | 国网重庆北碚供电公司 | 龙湖北碚新城#3(配) | 绿 | 639.7823
54 | 国网重庆北碚供电公司 | 龙湖北碚新城#2(配) | 绿 | 656.9212
55 | 国网重庆北碚供电公司 | 龙湖北碚新城#16（配） | 绿 | 682.8313
56 | 国网重庆北碚供电公司 | 龙湖北碚新城#15（配） | 绿 | 687.4990
57 | 国网重庆北碚供电公司 | 龙湖北碚新城#14（配） | 绿 | 701.4153
58 | 国网重庆北碚供电公司 | 龙湖北碚新城#13（配） | 绿 | 546.4546
59 | 国网重庆北碚供电公司 | 龙湖北碚新城#12（配） | 绿 | 520.1505
60 | 国网重庆北碚供电公司 | 龙湖北碚新城#11（配） | 绿 | 530.0948
61 | 国网重庆北碚供电公司 | 龙湖北碚新城#10（配） | 绿 | 536.2072
62 | 国网重庆北碚供电公司 | 龙湖北碚新城#1(配) | 绿 | 657.7872
63 | 国网重庆北碚供电公司 | 龙湖二期#4公（配） | 绿 | 647.6986
64 | 国网重庆北碚供电公司 | 龙湖二期#3公（配） | 绿 | 541.8794
65 | 国网重庆北碚供电公司 | 龙湖二期#2公（配） | 绿 | 533.1546
66 | 国网重庆北碚供电公司 | 龙湖二期#1公（配） | 绿 | 680.1988
67 | 国网重庆北碚供电公司 | 龙湖三期#6公（配） | 绿 | 659.3287
68 | 国网重庆北碚供电公司 | 龙湖三期#5公（配） | 绿 | 658.8351
69 | 国网重庆北碚供电公司 | 龙湖三期#4公（配） | 绿 | 669.4779
70 | 国网重庆北碚供电公司 | 龙湖三期#3公（配） | 绿 | 669.1056
71 | 国网重庆北碚供电公司 | 龙湖三期#2公（配） | 绿 | 641.0021
72 | 国网重庆北碚供电公司 | 龙湖三期#1公（配） | 绿 | 673.0631
73 | 国网重庆北碚供电公司 | 龙湖三千庭#7公（配） | 绿 | 658.7571
74 | 国网重庆北碚供电公司 | 龙湖三千庭#6公（配） | 绿 | 659.4239
75 | 国网重庆北碚供电公司 | 龙湖三千庭#5公（配） | 绿 | 660.8008
76 | 国网重庆北碚供电公司 | 龙湖三千庭#4公（配） | 绿 | 652.8598
77 | 国网重庆北碚供电公司 | 龙湖三千庭#3公（配） | 绿 | 660.7662
78 | 国网重庆北碚供电公司 | 龙湖三千庭#2公（配） | 绿 | 657.0338
79 | 国网重庆北碚供电公司 | 龙湖三千庭#1公（配） | 绿 | 655.2499
80 | 国网重庆北碚供电公司 | 龙洞村柱上变 | 绿 | 331.1249
81 | 国网重庆北碚供电公司 | 龙洞一社柱上变 | 绿 | 261.6946
82 | 国网重庆北碚供电公司 | 龙江花园#5(配) | 绿 | 539.9165
83 | 国网重庆北碚供电公司 | 龙江花园#4(配) | 绿 | 525.2670
84 | 国网重庆北碚供电公司 | 龙江花园#3(配) | 绿 | 542.5938
85 | 国网重庆北碚供电公司 | 龙江花园#2(配) | 绿 | 535.1175
86 | 国网重庆北碚供电公司 | 龙江花园#1(配) | 绿 | 540.6381
87 | 国网重庆北碚供电公司 | 龙林槽房柱上变 | 绿 | 138.7446
88 | 国网重庆北碚供电公司 | 龙庭花园1#配变 | 绿 | 529.4309
89 | 国网重庆北碚供电公司 | 龙庭花园#2(箱) | 绿 | 346.6289
90 | 国网重庆北碚供电公司 | 龙庭花园#1(箱) | 绿 | 429.1348
91 | 国网重庆北碚供电公司 | 龙岗花园（配） | 绿 | 330.7093
92 | 国网重庆北碚供电公司 | 龙岗桥（箱）变 | 绿 | 327.9995
93 | 国网重庆北碚供电公司 | 龙安三社柱上变 | 绿 | 348.3933
94 | 国网重庆北碚供电公司 | 龙口山柱上变 | 绿 | 80.9049
95 | 国网重庆北碚供电公司 | 龙凤街道还建房（箱） | 绿 | 208.6194
96 | 国网重庆北碚供电公司 | 龙凤花园（配） | 绿 | 550.6691
97 | 国网重庆北碚供电公司 | 龙凤大道加气站(箱) | 绿 | 403.7454
98 | 国网重庆北碚供电公司 | 龙凤医院柱上变 | 绿 | 115.9715
99 | 国网重庆北碚供电公司 | 龙凤加油站柱上变压器 | 绿 | 325.2868
100 | 国网重庆北碚供电公司 | 龙凤二村（箱） | 绿 | 344.9402
101 | 国网重庆北碚供电公司 | 龙凤二村(配) | 绿 | 519.5097
102 | 国网重庆北碚供电公司 | 龙凤三村44#（箱） | 绿 | 687.2998
103 | 国网重庆北碚供电公司 | 龙凤三村(配) | 绿 | 518.7072
104 | 国网重庆北碚供电公司 | 龙兴寺柱上变 | 绿 | 66.2331
105 | 国网重庆北碚供电公司 | 鼎雅心语琚6#变 | 绿 | 535.3485
106 | 国网重庆北碚供电公司 | 鼎雅心语琚5#变 | 绿 | 534.3093
107 | 国网重庆北碚供电公司 | 鼎雅心语琚4#变 | 绿 | 677.0206
108 | 国网重庆北碚供电公司 | 鼎雅心语琚3#变 | 绿 | 676.5443
109 | 国网重庆北碚供电公司 | 鼎雅心语琚2#变 | 绿 | 688.9105
110 | 国网重庆北碚供电公司 | 鼎雅心语琚1#变 | 绿 | 535.9546
111 | 国网重庆北碚供电公司 | 黛湖（箱） | 绿 | 200.1934
112 | 国网重庆北碚供电公司 | 黑龙江巷43#(配) | 绿 | 527.0206
113 | 国网重庆北碚供电公司 | 黑龙江巷36#(箱) | 绿 | 529.9144
114 | 国网重庆北碚供电公司 | 黑石岚垭柱上变 | 绿 | 279.8579
115 | 国网重庆北碚供电公司 | 黑石坪柱上变（歇马） | 绿 | 322.7798
116 | 国网重庆北碚供电公司 | 黑石坪柱上变 | 绿 | 333.1499
117 | 国网重庆北碚供电公司 | 黑水沟柱上变 | 绿 | 82.4356
118 | 国网重庆北碚供电公司 | 黄角村柱上变 | 绿 | 261.7769
119 | 国网重庆北碚供电公司 | 黄角堡柱上变 | 绿 | 40.0000
120 | 国网重庆北碚供电公司 | 黄泥湾柱上变（歇马） | 绿 | 80.8790
121 | 国网重庆北碚供电公司 | 黄泥湾柱上变压器 | 绿 | 40.0000
122 | 国网重庆北碚供电公司 | 黄泥湾柱上变(偏岩） | 绿 | 64.0000
123 | 国网重庆北碚供电公司 | 黄泥湾柱上公变(水土) | 绿 | 160.9901
124 | 国网重庆北碚供电公司 | 黄泥坡柱上公变 | 绿 | 80.5964
125 | 国网重庆北碚供电公司 | 黄桷正街#2（箱） | 绿 | 656.5315
126 | 国网重庆北碚供电公司 | 黄桷正街#1（箱） | 绿 | 654.2540
127 | 国网重庆北碚供电公司 | 黄桷树柱上变压器 | 绿 | 346.3691
128 | 国网重庆北碚供电公司 | 黄桷堡柱上变压器 | 绿 | 161.7781
129 | 国网重庆北碚供电公司 | 黄桷六社柱上变 | 绿 | 82.6571
130 | 国网重庆北碚供电公司 | 黄家洞柱上变压器 | 绿 | 82.6618
131 | 国网重庆北碚供电公司 | 麻林坝柱上变 | 绿 | 89.3612
132 | 国网重庆北碚供电公司 | 麦田(箱) | 绿 | 334.9252
133 | 国网重庆北碚供电公司 | 麓溪半岛#9公（配） | 绿 | 645.5509
134 | 国网重庆北碚供电公司 | 麓溪半岛#8公（配） | 绿 | 509.2536
135 | 国网重庆北碚供电公司 | 麓溪半岛#7公（配） | 绿 | 504.0000
136 | 国网重庆北碚供电公司 | 麓溪半岛#6公（配） | 绿 | 648.8849
137 | 国网重庆北碚供电公司 | 麓溪半岛#5公（配） | 绿 | 647.7419
138 | 国网重庆北碚供电公司 | 麓溪半岛#11公（配） | 绿 | 400.0812
139 | 国网重庆北碚供电公司 | 麓溪半岛#10公（配） | 绿 | 647.3868
140 | 国网重庆北碚供电公司 | 鹿耳四社柱上变 | 绿 | 81.8748
141 | 国网重庆北碚供电公司 | 鹿耳二柱上变压器 | 绿 | 85.2875
142 | 国网重庆北碚供电公司 | 鹿耳一级柱上变压器 | 绿 | 82.6394
143 | 国网重庆北碚供电公司 | 鹿耳一社柱上变 | 绿 | 80.8400
144 | 国网重庆北碚供电公司 | 鹭岛小区B3-2#配变 | 绿 | 665.4511
145 | 国网重庆北碚供电公司 | 鹭岛小区2#变 | 绿 | 650.5736
146 | 国网重庆北碚供电公司 | 鹭岛小区1#变 | 绿 | 402.2245
147 | 国网重庆北碚供电公司 | 鸿猷花园（配） | 绿 | 673.7905
148 | 国网重庆北碚供电公司 | 鸡冠石柱上变 | 绿 | 83.6912
149 | 国网重庆北碚供电公司 | 鱼塘湾柱上变 | 绿 | 332.5784
150 | 国网重庆北碚供电公司 | 鱼塘湾46#柱上变 | 绿 | 333.0994
151 | 国网重庆北碚供电公司 | 鱼塘湾251#（配） | 绿 | 531.5887
152 | 国网重庆北碚供电公司 | 高石坎2柱上变压器 | 绿 | 346.2002
153 | 国网重庆北碚供电公司 | 高石加工厂2#（箱） | 绿 | 163.5419
154 | 国网重庆北碚供电公司 | 高石加工厂1#（箱） | 绿 | 161.5999
155 | 国网重庆北碚供电公司 | 高桥柱上变 | 绿 | 41.9685
156 | 国网重庆北碚供电公司 | 高是梯柱上变压器 | 绿 | 37.8822
157 | 国网重庆北碚供电公司 | 高家湾柱上变 | 绿 | 85.0719
158 | 国网重庆北碚供电公司 | 高家沟柱上公变 | 绿 | 81.5912
159 | 国网重庆北碚供电公司 | 高垭村柱上变 | 绿 | 83.7865
160 | 国网重庆北碚供电公司 | 高垭二社柱上变 | 绿 | 163.7865
161 | 国网重庆北碚供电公司 | 高垭三社柱上变 | 绿 | 82.2992
162 | 国网重庆北碚供电公司 | 高垭一社柱上变 | 绿 | 81.4339
163 | 国网重庆北碚供电公司 | 高坪水库柱上变 | 绿 | 80.0401
164 | 国网重庆北碚供电公司 | 高坎子柱上变 | 绿 | 82.3049
165 | 国网重庆北碚供电公司 | 高咀柱上变压器 | 绿 | 104.7629
166 | 国网重庆北碚供电公司 | 骑龙雅苑配变 | 绿 | 691.1794
167 | 国网重庆北碚供电公司 | 骑龙柱上变压器 | 绿 | 83.3643
168 | 国网重庆北碚供电公司 | 骑龙小区1#（配） | 绿 | 527.1289
169 | 国网重庆北碚供电公司 | 马达桥柱上变 | 绿 | 68.8636
170 | 国网重庆北碚供电公司 | 马蜂堡柱上变 | 绿 | 131.5175
171 | 国网重庆北碚供电公司 | 马老六社柱上变 | 绿 | 82.2559
172 | 国网重庆北碚供电公司 | 马老一社柱上变 | 绿 | 81.7893
173 | 国网重庆北碚供电公司 | 马甲咀柱上变 | 绿 | 68.8105
174 | 国网重庆北碚供电公司 | 马家山林柱上变 | 绿 | 344.3557
175 | 国网重庆北碚供电公司 | 马家坟柱上变 | 绿 | 262.2907
176 | 国网重庆北碚供电公司 | 马口柱上变 | 绿 | 80.8324
177 | 国网重庆北碚供电公司 | 马兰小学柱上变 | 绿 | 90.2186
178 | 国网重庆北碚供电公司 | 马兰四社柱上变 | 绿 | 68.3494
179 | 国网重庆北碚供电公司 | 马兰三社柱上变 | 绿 | 85.1407
180 | 国网重庆北碚供电公司 | 香炉寺柱上变 | 绿 | 81.4364
181 | 国网重庆北碚供电公司 | 香溪美林6#（箱）变压器 | 绿 | 517.8384
182 | 国网重庆北碚供电公司 | 香溪美林5#（箱）变压器 | 绿 | 517.1629
183 | 国网重庆北碚供电公司 | 香溪美林#9配（建） | 绿 | 520.2010
184 | 国网重庆北碚供电公司 | 香溪美林#8配 | 绿 | 517.8340
185 | 国网重庆北碚供电公司 | 香溪美林#7配 | 绿 | 416.5240
186 | 国网重庆北碚供电公司 | 香洲心城7#（配） | 绿 | 521.3557
187 | 国网重庆北碚供电公司 | 香洲心城6#（配） | 绿 | 526.1907
188 | 国网重庆北碚供电公司 | 香洲心城5#（配） | 绿 | 528.1103
189 | 国网重庆北碚供电公司 | 香洲心城4#（配） | 绿 | 666.9060
190 | 国网重庆北碚供电公司 | 香洲心城3#（配） | 绿 | 532.4763
191 | 国网重庆北碚供电公司 | 香洲心城2#（箱）变压器 | 绿 | 519.6959
192 | 国网重庆北碚供电公司 | 香洲心城1#（箱）变压器 | 绿 | 542.7959
193 | 国网重庆北碚供电公司 | 香山翠谷#6（配） | 绿 | 685.0482
194 | 国网重庆北碚供电公司 | 香山翠谷#5（配） | 绿 | 640.0000
195 | 国网重庆北碚供电公司 | 香山翠谷#4（配） | 绿 | 640.0000
196 | 国网重庆北碚供电公司 | 香山翠谷#3（配） | 绿 | 504.0000
197 | 国网重庆北碚供电公司 | 香山翠谷#2（配） | 绿 | 504.0000
198 | 国网重庆北碚供电公司 | 香山翠谷#1（配） | 绿 | 504.0000
199 | 国网重庆北碚供电公司 | 风子沟柱上变 | 绿 | 83.1738
200 | 国网重庆北碚供电公司 | 颜家染坊柱上变 | 绿 | 80.5578
201 | 国网重庆北碚供电公司 | 顾家湾柱上变压器 | 绿 | 161.7222
202 | 国网重庆北碚供电公司 | 顺盛花园柱上变 | 绿 | 276.7208
203 | 国网重庆北碚供电公司 | 顺安爆破9#（箱） | 绿 | 323.5505
204 | 国网重庆北碚供电公司 | 顺安爆破8#（箱） | 绿 | 524.0186
205 | 国网重庆北碚供电公司 | 顺安爆破7#（箱） | 绿 | 329.8289
206 | 国网重庆北碚供电公司 | 顺安爆破6#（箱） | 绿 | 330.7165
207 | 国网重庆北碚供电公司 | 顺安爆破5#（箱） | 绿 | 329.4002
208 | 国网重庆北碚供电公司 | 顺安爆破4#（箱） | 绿 | 331.6171
209 | 国网重庆北碚供电公司 | 顺安爆破3#（箱） | 绿 | 521.7959
210 | 国网重庆北碚供电公司 | 顺安爆破2#（箱） | 绿 | 329.1577
211 | 国网重庆北碚供电公司 | 顺安爆破1#（箱） | 绿 | 409.5720
212 | 国网重庆北碚供电公司 | 项家院柱上变 | 绿 | 88.1489
213 | 国网重庆北碚供电公司 | 韩家湾柱上变 | 绿 | 84.9686
214 | 国网重庆北碚供电公司 | 面房柱上变 | 绿 | 82.3565
215 | 国网重庆北碚供电公司 | 静观镇素心村青龙咀农民新村1号（配） | 绿 | 517.6969
216 | 国网重庆北碚供电公司 | 静观逸静居（配） | 绿 | 553.8458
217 | 国网重庆北碚供电公司 | 静观花园小区(配) | 绿 | 660.3938
218 | 国网重庆北碚供电公司 | 静观电影院柱上变 | 绿 | 346.7696
219 | 国网重庆北碚供电公司 | 静观物业2#配 | 绿 | 546.0289
220 | 国网重庆北碚供电公司 | 静观物业1#配 | 绿 | 537.3041
221 | 国网重庆北碚供电公司 | 静观水仙街(配) | 绿 | 258.4082
222 | 国网重庆北碚供电公司 | 静观时代广场2#公用变压器 | 绿 | 671.9113
223 | 国网重庆北碚供电公司 | 静观时代广场1#公用变压器 | 绿 | 678.5534
224 | 国网重庆北碚供电公司 | 静观房地产（箱） | 绿 | 528.5668
225 | 国网重庆北碚供电公司 | 静观房地产柱上变 | 绿 | 441.8485
226 | 国网重庆北碚供电公司 | 静观廉租房（箱） | 绿 | 262.7923
227 | 国网重庆北碚供电公司 | 静观山水4期#7（配） | 绿 | 421.1894
228 | 国网重庆北碚供电公司 | 静观山水4期#6（公建） | 绿 | 504.0000
229 | 国网重庆北碚供电公司 | 静观山水4期#5(配) | 绿 | 511.7577
230 | 国网重庆北碚供电公司 | 静观山水4期#3(配) | 绿 | 413.2170
231 | 国网重庆北碚供电公司 | 静观山水4期#2(配) | 绿 | 418.9649
232 | 国网重庆北碚供电公司 | 静观山水4期#12（配 ） | 绿 | 320.0000
233 | 国网重庆北碚供电公司 | 静观山水4期#11（配） | 绿 | 648.9975
234 | 国网重庆北碚供电公司 | 静观山水4期#1(配) | 绿 | 420.0204
235 | 国网重庆北碚供电公司 | 静宁路柱上变 | 绿 | 368.0575
236 | 国网重庆北碚供电公司 | 静宁路2#（配） | 绿 | 504.0000
237 | 国网重庆北碚供电公司 | 静宁家园2#（配） | 绿 | 287.2490
238 | 国网重庆北碚供电公司 | 静宁家园1#（配） | 绿 | 538.4515
239 | 国网重庆北碚供电公司 | 青龙嘴柱上变 | 绿 | 47.7225
240 | 国网重庆北碚供电公司 | 青杠堡柱上变 | 绿 | 45.6159
241 | 国网重庆北碚供电公司 | 青峰健康产业3#公变（配） | 绿 | 253.6923
242 | 国网重庆北碚供电公司 | 青岗林柱上变 | 绿 | 81.1041
243 | 国网重庆北碚供电公司 | 青岗咀柱上变压器 | 绿 | 83.9002
244 | 国网重庆北碚供电公司 | 青山沟柱上变 | 绿 | 84.1448
245 | 国网重庆北碚供电公司 | 青山农排柱上变压器 | 绿 | 64.0011
246 | 国网重庆北碚供电公司 | 青少年活动中心（箱） | 绿 | 525.6899
247 | 国网重庆北碚供电公司 | 青冈顶柱上变压器 | 绿 | 83.0060
248 | 国网重庆北碚供电公司 | 雷打石田湾柱上变 | 绿 | 40.0352
249 | 国网重庆北碚供电公司 | 雷打石柱上变 | 绿 | 82.8375
250 | 国网重庆北碚供电公司 | 雨台花园3#(配) | 绿 | 534.2948
251 | 国网重庆北碚供电公司 | 雨台花园2#（配） | 绿 | 517.9856
252 | 国网重庆北碚供电公司 | 雨台花园2#(箱) | 绿 | 540.8691
253 | 国网重庆北碚供电公司 | 雨台花园1#（配） | 绿 | 528.5649
254 | 国网重庆北碚供电公司 | 雨台花园1#(箱) | 绿 | 509.2392
255 | 国网重庆北碚供电公司 | 雍锦府#9公(配) | 绿 | 669.2528
256 | 国网重庆北碚供电公司 | 雍锦府#8公(配) | 绿 | 661.9699
257 | 国网重庆北碚供电公司 | 雍锦府#7公(配) | 绿 | 658.2202
258 | 国网重庆北碚供电公司 | 雍锦府#6公(配) | 绿 | 667.7200
259 | 国网重庆北碚供电公司 | 雍锦府#5公(配) | 绿 | 640.0346
260 | 国网重庆北碚供电公司 | 雍锦府#4公(配) | 绿 | 626.6120
261 | 国网重庆北碚供电公司 | 雍锦府#3公(配) | 绿 | 684.2775
262 | 国网重庆北碚供电公司 | 雍锦府#2公(配) | 绿 | 670.4738
263 | 国网重庆北碚供电公司 | 雍锦府#1公(配) | 绿 | 680.7097
264 | 国网重庆北碚供电公司 | 雍锦府#14公(配) | 绿 | 647.8631
265 | 国网重庆北碚供电公司 | 雍锦府#13公(配) | 绿 | 652.5047
266 | 国网重庆北碚供电公司 | 雍锦府#12公(配) | 绿 | 652.4008
267 | 国网重庆北碚供电公司 | 雍锦府#10公(配) | 绿 | 656.5575
268 | 国网重庆北碚供电公司 | 集美嘉悦#31（公配） | 绿 | 659.6751
269 | 国网重庆北碚供电公司 | 集美嘉悦#30（公配） | 绿 | 648.2961
270 | 国网重庆北碚供电公司 | 集美嘉悦#29（公配） | 绿 | 656.9645
271 | 国网重庆北碚供电公司 | 集美嘉悦#28（公配） | 绿 | 653.7864
272 | 国网重庆北碚供电公司 | 集美嘉悦#27（公配） | 绿 | 674.1196
273 | 国网重庆北碚供电公司 | 集美嘉悦#26（公配） | 绿 | 659.4759
274 | 国网重庆北碚供电公司 | 集美嘉悦#25（公配） | 绿 | 504.0000
275 | 国网重庆北碚供电公司 | 集美嘉悦#24（公配） | 绿 | 664.6285
276 | 国网重庆北碚供电公司 | 集美嘉悦#23（公配） | 绿 | 658.5146
277 | 国网重庆北碚供电公司 | 集真农民新村＃6（配） | 绿 | 664.2647
278 | 国网重庆北碚供电公司 | 集真农民新村＃5（配） | 绿 | 416.1776
279 | 国网重庆北碚供电公司 | 集真农民新村＃4（配） | 绿 | 663.2602
280 | 国网重庆北碚供电公司 | 集真农民新村＃3（配） | 绿 | 660.6969
281 | 国网重庆北碚供电公司 | 集真农民新村＃1（配） | 绿 | 663.1476
282 | 国网重庆北碚供电公司 | 集真农民新村#7（配） | 绿 | 654.8862
283 | 国网重庆北碚供电公司 | 集真农民新村#2（配） | 绿 | 665.3126
284 | 国网重庆北碚供电公司 | 雅阁物业2#变 | 绿 | 349.3957
285 | 国网重庆北碚供电公司 | 雅阁物业1#变 | 绿 | 530.5495
286 | 国网重庆北碚供电公司 | 隆鑫爱琴海#4（配） | 绿 | 694.9810
287 | 国网重庆北碚供电公司 | 隆鑫爱琴海#3（配） | 绿 | 692.1579
288 | 国网重庆北碚供电公司 | 隆鑫爱琴海#2（配） | 绿 | 549.2619
289 | 国网重庆北碚供电公司 | 隆鑫爱琴海#1（配） | 绿 | 684.9357
290 | 国网重庆北碚供电公司 | 陶家沟柱上变 | 绿 | 84.1242
291 | 国网重庆北碚供电公司 | 陵江花园Ⅲ(配) | 绿 | 354.2062
292 | 国网重庆北碚供电公司 | 陵江花园Ⅱ(配) | 绿 | 339.5408
293 | 国网重庆北碚供电公司 | 陵江花园Ⅰ(配) | 绿 | 681.0388
294 | 国网重庆北碚供电公司 | 陵江物业1#（配） | 绿 | 504.0000
295 | 国网重庆北碚供电公司 | 陵江物业(箱) | 绿 | 400.0000
296 | 国网重庆北碚供电公司 | 陡梯五社柱上变 | 绿 | 82.7029
297 | 国网重庆北碚供电公司 | 陈家湾柱上变压器 | 绿 | 81.8142
298 | 国网重庆北碚供电公司 | 陈家岗柱上变 | 绿 | 43.5375
299 | 国网重庆北碚供电公司 | 陈家大屋柱上变 | 绿 | 84.0874
300 | 国网重庆北碚供电公司 | 附中2#配电室4#配 | 绿 | 835.9814
301 | 国网重庆北碚供电公司 | 附中2#配电室3#配 | 绿 | 823.5113
302 | 国网重庆北碚供电公司 | 附中1#配电室2#（配） | 绿 | 528.8247
303 | 国网重庆北碚供电公司 | 附中1#配电室1#（配） | 绿 | 522.8711
304 | 国网重庆北碚供电公司 | 阳红庙柱上变 | 绿 | 45.1800
305 | 国网重庆北碚供电公司 | 阳光嘉源3#（配） | 绿 | 850.2593
306 | 国网重庆北碚供电公司 | 阳光嘉源2#(配) | 绿 | 707.6763
307 | 国网重庆北碚供电公司 | 阳光嘉源1#(配) | 绿 | 850.6814
308 | 国网重庆北碚供电公司 | 阳光丽景3#（箱） | 绿 | 545.1629
309 | 国网重庆北碚供电公司 | 阳光丽景2#(配) | 绿 | 539.1660
310 | 国网重庆北碚供电公司 | 阳光丽景1#(配) | 绿 | 538.4804
311 | 国网重庆北碚供电公司 | 防疫站（箱） | 绿 | 252.0000
312 | 国网重庆北碚供电公司 | 防暴队柱上变 | 绿 | 336.5337
313 | 国网重庆北碚供电公司 | 长身桥柱上变 | 绿 | 340.7142
314 | 国网重庆北碚供电公司 | 长石头柱上变 | 绿 | 160.4352
315 | 国网重庆北碚供电公司 | 长田坎柱上变（歇马） | 绿 | 90.9471
316 | 国网重庆北碚供电公司 | 长滩彭家湾柱上变 | 绿 | 81.0247
317 | 国网重庆北碚供电公司 | 长滩小学柱上变 | 绿 | 204.6416
318 | 国网重庆北碚供电公司 | 长滩小学2柱上变 | 绿 | 323.5808
319 | 国网重庆北碚供电公司 | 长坝嘴柱上变 | 绿 | 128.0000
320 | 国网重庆北碚供电公司 | 长午间柱上变 | 绿 | 324.4641
321 | 国网重庆北碚供电公司 | 长兴村柱上变 | 绿 | 83.9180
322 | 国网重庆北碚供电公司 | 长兴学校柱上变 | 绿 | 84.3802
323 | 国网重庆北碚供电公司 | 镇一中柱上变 | 绿 | 254.4219
324 | 国网重庆北碚供电公司 | 锦馨苑#9（箱） | 绿 | 322.6326
325 | 国网重庆北碚供电公司 | 锦馨苑#8（配） | 绿 | 652.6260
326 | 国网重庆北碚供电公司 | 锦馨苑#7（配） | 绿 | 665.2953
327 | 国网重庆北碚供电公司 | 锦馨苑#6（配） | 绿 | 654.7043
328 | 国网重庆北碚供电公司 | 锦馨苑#5（配） | 绿 | 659.3893
329 | 国网重庆北碚供电公司 | 锦馨苑#4（配） | 绿 | 656.0726
330 | 国网重庆北碚供电公司 | 锦馨苑#3（配） | 绿 | 416.9137
331 | 国网重庆北碚供电公司 | 锦馨苑#2（配） | 绿 | 421.8930
332 | 国网重庆北碚供电公司 | 锦馨苑#1（配） | 绿 | 665.0181
333 | 国网重庆北碚供电公司 | 锦绣江山配电室3#变压器 | 绿 | 800.0000
334 | 国网重庆北碚供电公司 | 锦绣江山配电室2#变压器 | 绿 | 845.3773
335 | 国网重庆北碚供电公司 | 锦绣江山配电室1#变压器 | 绿 | 800.0000
336 | 国网重庆北碚供电公司 | 银鹏房地产配变 | 绿 | 423.7387
337 | 国网重庆北碚供电公司 | 银翔新城#5(配) | 绿 | 652.4485
338 | 国网重庆北碚供电公司 | 银翔新城#4(配) | 绿 | 656.0120
339 | 国网重庆北碚供电公司 | 银翔新城#3(配) | 绿 | 658.6878
340 | 国网重庆北碚供电公司 | 银翔新城#2(配) | 绿 | 658.1769
341 | 国网重庆北碚供电公司 | 银翔新城#1(配) | 绿 | 652.3922
342 | 国网重庆北碚供电公司 | 银建房地产（箱） | 绿 | 267.8979
343 | 国网重庆北碚供电公司 | 铁建姚家湾#4（配）变压器 | 绿 | 405.9103
344 | 国网重庆北碚供电公司 | 铁建姚家湾#3（配）变压器 | 绿 | 270.3191
345 | 国网重庆北碚供电公司 | 铁建城南姚家湾#1配电室2#变压器 | 绿 | 543.1856
346 | 国网重庆北碚供电公司 | 铁建城南姚家湾#1配电室1#变压器 | 绿 | 549.8464
347 | 国网重庆北碚供电公司 | 铁峰村柱上变 | 绿 | 82.9025
348 | 国网重庆北碚供电公司 | 铁峰一队柱上变 | 绿 | 64.6228
349 | 国网重庆北碚供电公司 | 钟堡柱上变压器 | 绿 | 80.0000
350 | 国网重庆北碚供电公司 | 鑫辉房地产（配）变 | 绿 | 540.1186
351 | 国网重庆北碚供电公司 | 鑫立房地产（配） | 绿 | 328.8720
352 | 国网重庆北碚供电公司 | 錾龙垭（箱） | 绿 | 167.4896
353 | 国网重庆北碚供电公司 | 金龙雅苑（配） | 绿 | 673.4918
354 | 国网重庆北碚供电公司 | 金龙湖柱上变 | 绿 | 324.4901
355 | 国网重庆北碚供电公司 | 金龙湖3#柱上变 | 绿 | 329.8375
356 | 国网重庆北碚供电公司 | 金龙湖2#柱上变 | 绿 | 320.0000
357 | 国网重庆北碚供电公司 | 金龙湖(箱) | 绿 | 510.2495
358 | 国网重庆北碚供电公司 | 金龙信用社柱上变 | 绿 | 354.3361
359 | 国网重庆北碚供电公司 | 金鼎龙泉A区配电室#2(配) | 绿 | 708.9926
360 | 国网重庆北碚供电公司 | 金鼎龙泉#3配电室#6变 | 绿 | 662.2816
361 | 国网重庆北碚供电公司 | 金鼎龙泉#3配电室#5变 | 绿 | 640.0000
362 | 国网重庆北碚供电公司 | 金鼎名城（箱） | 绿 | 504.0000
363 | 国网重庆北碚供电公司 | 金马物业（配） | 绿 | 320.0000
364 | 国网重庆北碚供电公司 | 金马物业二期配变 | 绿 | 504.0000
365 | 国网重庆北碚供电公司 | 金马公司柱上变 | 绿 | 287.7880
366 | 国网重庆北碚供电公司 | 金马世纪港湾4#（箱） | 绿 | 640.0000
367 | 国网重庆北碚供电公司 | 金韵供销社箱变 | 绿 | 336.4915
368 | 国网重庆北碚供电公司 | 金银湾柱上变 | 绿 | 82.4579
369 | 国网重庆北碚供电公司 | 金竹湾柱上公变 | 绿 | 82.8880
370 | 国网重庆北碚供电公司 | 金竹林柱上变 | 绿 | 40.6480
371 | 国网重庆北碚供电公司 | 金科集美嘉悦#9（公配） | 绿 | 421.7902
372 | 国网重庆北碚供电公司 | 金科集美嘉悦#8（公配） | 绿 | 670.3179
373 | 国网重庆北碚供电公司 | 金科集美嘉悦#7（公配） | 绿 | 670.4911
374 | 国网重庆北碚供电公司 | 金科集美嘉悦#6（公配） | 绿 | 681.9307
375 | 国网重庆北碚供电公司 | 金科集美嘉悦#5（公配） | 绿 | 673.4788
376 | 国网重庆北碚供电公司 | 金科集美嘉悦#4（公配） | 绿 | 660.8095
377 | 国网重庆北碚供电公司 | 金科集美嘉悦#3（公配） | 绿 | 670.8289
378 | 国网重庆北碚供电公司 | 金科集美嘉悦#2（公配） | 绿 | 670.9847
379 | 国网重庆北碚供电公司 | 金科集美嘉悦#22（公配） | 绿 | 661.9006
380 | 国网重庆北碚供电公司 | 金科集美嘉悦#21（公配） | 绿 | 651.5435
381 | 国网重庆北碚供电公司 | 金科集美嘉悦#20（公配） | 绿 | 663.5113
382 | 国网重庆北碚供电公司 | 金科集美嘉悦#1（公配） | 绿 | 686.2433
383 | 国网重庆北碚供电公司 | 金科集美嘉悦#19（公配） | 绿 | 659.5885
384 | 国网重庆北碚供电公司 | 金科集美嘉悦#18（公配） | 绿 | 656.6008
385 | 国网重庆北碚供电公司 | 金科集美嘉悦#17（公配） | 绿 | 655.1287
386 | 国网重庆北碚供电公司 | 金科集美嘉悦#16（公配） | 绿 | 664.4899
387 | 国网重庆北碚供电公司 | 金科集美嘉悦#15（公配） | 绿 | 666.9666
388 | 国网重庆北碚供电公司 | 金科集美嘉悦#14（公配） | 绿 | 666.3604
389 | 国网重庆北碚供电公司 | 金科集美嘉悦#13（公配） | 绿 | 668.3608
390 | 国网重庆北碚供电公司 | 金科集美嘉悦#12（公配） | 绿 | 659.0515
391 | 国网重庆北碚供电公司 | 金科集美嘉悦#11（公配） | 绿 | 659.1381
392 | 国网重庆北碚供电公司 | 金科集美嘉悦#10（公配） | 绿 | 418.5807
393 | 国网重庆北碚供电公司 | 金科美院#9（公配） | 绿 | 656.9212
394 | 国网重庆北碚供电公司 | 金科美院#8（公配） | 绿 | 649.9414
395 | 国网重庆北碚供电公司 | 金科美院#7（公配） | 绿 | 520.7495
396 | 国网重庆北碚供电公司 | 金科美院#6（公配） | 绿 | 510.7619
397 | 国网重庆北碚供电公司 | 金科美院#5（公配） | 绿 | 389.3443
398 | 国网重庆北碚供电公司 | 金科美院#4（公配） | 绿 | 425.2867
399 | 国网重庆北碚供电公司 | 金科美院#3（公配） | 绿 | 472.9165
400 | 国网重庆北碚供电公司 | 金科美院#2（公配） | 绿 | 648.5732
401 | 国网重庆北碚供电公司 | 金科美院#24（公配） | 绿 | 674.7518
402 | 国网重庆北碚供电公司 | 金科美院#23（公配） | 绿 | 660.9480
403 | 国网重庆北碚供电公司 | 金科美院#22（公配） | 绿 | 661.7880
404 | 国网重庆北碚供电公司 | 金科美院#21（公配） | 绿 | 676.2586
405 | 国网重庆北碚供电公司 | 金科美院#20（公配） | 绿 | 668.0231
406 | 国网重庆北碚供电公司 | 金科美院#1（公配） | 绿 | 619.8570
407 | 国网重庆北碚供电公司 | 金科美院#19（公配） | 绿 | 676.7089
408 | 国网重庆北碚供电公司 | 金科美院#18（公配） | 绿 | 661.2944
409 | 国网重庆北碚供电公司 | 金科美院#17（公配） | 绿 | 668.0404
410 | 国网重庆北碚供电公司 | 金科美院#16（公配） | 绿 | 676.2239
411 | 国网重庆北碚供电公司 | 金科美院#15（公配） | 绿 | 666.1179
412 | 国网重庆北碚供电公司 | 金科美院#14（公配） | 绿 | 689.6120
413 | 国网重庆北碚供电公司 | 金科美院#13（公配） | 绿 | 677.2198
414 | 国网重庆北碚供电公司 | 金科美院#12（公配） | 绿 | 664.1781
415 | 国网重庆北碚供电公司 | 金科美院#11（公配） | 绿 | 661.1819
416 | 国网重庆北碚供电公司 | 金科美院#10（公配） | 绿 | 654.6264
417 | 国网重庆北碚供电公司 | 金科幸福里#7（公配） | 绿 | 673.7126
418 | 国网重庆北碚供电公司 | 金科幸福里#6（公配） | 绿 | 666.0227
419 | 国网重庆北碚供电公司 | 金科幸福里#5（公配） | 绿 | 658.5146
420 | 国网重庆北碚供电公司 | 金科幸福里#4（公配） | 绿 | 668.1010
421 | 国网重庆北碚供电公司 | 金科幸福里#3（公配） | 绿 | 667.3390
422 | 国网重庆北碚供电公司 | 金科幸福里#2（公配） | 绿 | 684.3555
423 | 国网重庆北碚供电公司 | 金科幸福里#1（公配） | 绿 | 667.6940
424 | 国网重庆北碚供电公司 | 金科幸福里#11（公配） | 绿 | 665.5551
425 | 国网重庆北碚供电公司 | 金科幸福里#10（公配） | 绿 | 662.0219
426 | 国网重庆北碚供电公司 | 金科嘉陵江上#4（公配） | 绿 | 655.2845
427 | 国网重庆北碚供电公司 | 金科嘉陵江上#3（公配） | 绿 | 662.4722
428 | 国网重庆北碚供电公司 | 金科嘉陵江上#2（公配） | 绿 | 660.9480
429 | 国网重庆北碚供电公司 | 金科嘉陵江上#1（公配） | 绿 | 679.0990
430 | 国网重庆北碚供电公司 | 金科亿达#13(公配) | 绿 | 656.5748
431 | 国网重庆北碚供电公司 | 金科亿达#12（公配） | 绿 | 391.5126
432 | 国网重庆北碚供电公司 | 金科亿达#11（公配） | 绿 | 406.6410
433 | 国网重庆北碚供电公司 | 金科二期7#公配14B(配) | 绿 | 522.9505
434 | 国网重庆北碚供电公司 | 金科二期7#公配13B(配) | 绿 | 538.4804
435 | 国网重庆北碚供电公司 | 金科二期6#公配12B(配) | 绿 | 541.5691
436 | 国网重庆北碚供电公司 | 金科二期6#公配11B(配) | 绿 | 537.3186
437 | 国网重庆北碚供电公司 | 金科二期6#公配10B(配) | 绿 | 547.4144
438 | 国网重庆北碚供电公司 | 金科二期5#公配9B(配) | 绿 | 537.0227
439 | 国网重庆北碚供电公司 | 金科二期5#公配8B(配) | 绿 | 535.7887
440 | 国网重庆北碚供电公司 | 金科二期3#公配7B(配) | 绿 | 551.7804
441 | 国网重庆北碚供电公司 | 金科二期2#公配6B(配) | 绿 | 539.3103
442 | 国网重庆北碚供电公司 | 金科二期2#公配5B(配) | 绿 | 548.3454
443 | 国网重庆北碚供电公司 | 金科二期2#公配4B(配) | 绿 | 536.0773
444 | 国网重庆北碚供电公司 | 金科二期2#公建4B(配) | 绿 | 511.4979
445 | 国网重庆北碚供电公司 | 金科二期2#公建3B(配) | 绿 | 516.5928
446 | 国网重庆北碚供电公司 | 金科二期1#公配3B(配) | 绿 | 530.4557
447 | 国网重庆北碚供电公司 | 金科二期1#公配2B(配) | 绿 | 535.1897
448 | 国网重庆北碚供电公司 | 金科二期1#公配1B(配) | 绿 | 520.0856
449 | 国网重庆北碚供电公司 | 金科二期1#公建2B(配) | 绿 | 513.0351
450 | 国网重庆北碚供电公司 | 金科二期1#公建1B(配) | 绿 | 518.7216
451 | 国网重庆北碚供电公司 | 金科三期（公建） | 绿 | 324.3775
452 | 国网重庆北碚供电公司 | 金科三期2#（公配） | 绿 | 514.1175
453 | 国网重庆北碚供电公司 | 金科三期1#（公配） | 绿 | 624.6419
454 | 国网重庆北碚供电公司 | 金科一期9#配（建） | 绿 | 514.9113
455 | 国网重庆北碚供电公司 | 金科一期8#配（建） | 绿 | 510.0041
456 | 国网重庆北碚供电公司 | 金科一期7#配 | 绿 | 527.3021
457 | 国网重庆北碚供电公司 | 金科一期6#配 | 绿 | 527.7423
458 | 国网重庆北碚供电公司 | 金科一期5#配 | 绿 | 517.5700
459 | 国网重庆北碚供电公司 | 金科一期4#配 | 绿 | 531.3000
460 | 国网重庆北碚供电公司 | 金科一期3#配 | 绿 | 522.4454
461 | 国网重庆北碚供电公司 | 金科一期2#配 | 绿 | 534.0639
462 | 国网重庆北碚供电公司 | 金科一期13#配 | 绿 | 418.9866
463 | 国网重庆北碚供电公司 | 金科一期12#配 | 绿 | 423.1000
464 | 国网重庆北碚供电公司 | 金科一期11#配 | 绿 | 525.1371
465 | 国网重庆北碚供电公司 | 金科一期10#配 | 绿 | 527.3237
466 | 国网重庆北碚供电公司 | 金科一期1#配 | 绿 | 527.8505
467 | 国网重庆北碚供电公司 | 金福雅苑柱上变 | 绿 | 330.2748
468 | 国网重庆北碚供电公司 | 金港国际9#（配） | 绿 | 668.1616
469 | 国网重庆北碚供电公司 | 金港国际8#（配） | 绿 | 674.4573
470 | 国网重庆北碚供电公司 | 金港国际7#（配） | 绿 | 669.8503
471 | 国网重庆北碚供电公司 | 金港国际6#（配） | 绿 | 673.9377
472 | 国网重庆北碚供电公司 | 金港国际5#（配） | 绿 | 673.3402
473 | 国网重庆北碚供电公司 | 金港国际4#（配） | 绿 | 680.0429
474 | 国网重庆北碚供电公司 | 金港国际3#（配） | 绿 | 688.0359
475 | 国网重庆北碚供电公司 | 金港国际2#（配） | 绿 | 682.0087
476 | 国网重庆北碚供电公司 | 金港国际19#（配） | 绿 | 320.0000
477 | 国网重庆北碚供电公司 | 金港国际18#（配） | 绿 | 516.7588
478 | 国网重庆北碚供电公司 | 金港国际17#（配） | 绿 | 521.2041
479 | 国网重庆北碚供电公司 | 金港国际16#（配） | 绿 | 529.2938
480 | 国网重庆北碚供电公司 | 金港国际15#（配） | 绿 | 522.9216
481 | 国网重庆北碚供电公司 | 金港国际14#（配） | 绿 | 412.9680
482 | 国网重庆北碚供电公司 | 金港国际13#（配） | 绿 | 424.4910
483 | 国网重庆北碚供电公司 | 金港国际12#（配） | 绿 | 415.9340
484 | 国网重庆北碚供电公司 | 金港国际11#（配） | 绿 | 423.3003
485 | 国网重庆北碚供电公司 | 金港国际10#（配） | 绿 | 675.2194
486 | 国网重庆北碚供电公司 | 金港国际1#（配） | 绿 | 688.7806
487 | 国网重庆北碚供电公司 | 金浩实业2号配 | 绿 | 437.9840
488 | 国网重庆北碚供电公司 | 金浩实业1号配 | 绿 | 334.6513
489 | 国网重庆北碚供电公司 | 金果园家属区（箱） | 绿 | 511.2454
490 | 国网重庆北碚供电公司 | 金政府柱上变压器 | 绿 | 336.8736
491 | 国网重庆北碚供电公司 | 金开区柱上变压器 | 绿 | 323.1305
492 | 国网重庆北碚供电公司 | 金堡花园（配） | 绿 | 542.4711
493 | 国网重庆北碚供电公司 | 金堡广场柱上变 | 绿 | 346.3113
494 | 国网重庆北碚供电公司 | 金堂村柱上变 | 绿 | 320.0000
495 | 国网重庆北碚供电公司 | 金华路266#（箱）变压器 | 绿 | 326.9062
496 | 国网重庆北碚供电公司 | 金华花园(配) | 绿 | 539.2959
497 | 国网重庆北碚供电公司 | 金刀峡街道柱上变 | 绿 | 140.4874
498 | 国网重庆北碚供电公司 | 金刀峡二级柱上变 | 绿 | 65.4722
499 | 国网重庆北碚供电公司 | 金刀峡一级配变 | 绿 | 40.0000
500 | 国网重庆北碚供电公司 | 金亭芳二期(箱) | 绿 | 517.9802
501 | 国网重庆北碚供电公司 | 野猫岩5台区柱上变 | 绿 | 328.5862
502 | 国网重庆北碚供电公司 | 野猫岩4台区柱上变 | 绿 | 211.7311
503 | 国网重庆北碚供电公司 | 野猫岩3台区柱上变 | 绿 | 329.9631
504 | 国网重庆北碚供电公司 | 野猫岩2台区柱上变 | 绿 | 331.9202
505 | 国网重庆北碚供电公司 | 野猫岩1台区柱上变 | 绿 | 338.3761
506 | 国网重庆北碚供电公司 | 重百房子(配) | 绿 | 332.9334
507 | 国网重庆北碚供电公司 | 重煤十处柱上变 | 绿 | 320.0000
508 | 国网重庆北碚供电公司 | 重煤二建#2(配) | 绿 | 414.1317
509 | 国网重庆北碚供电公司 | 重庆蚕业科学技术研究院#5(箱)400 | 绿 | 323.5072
510 | 国网重庆北碚供电公司 | 重庆蚕业科学技术研究院#4(箱)400 | 绿 | 327.4388
511 | 国网重庆北碚供电公司 | 重庆蚕业科学技术研究院#3(箱) | 绿 | 320.8876
512 | 国网重庆北碚供电公司 | 重庆蚕业科学技术研究院#2箱变 | 绿 | 320.2771
513 | 国网重庆北碚供电公司 | 重庆蚕业科学技术研究院#1箱变 | 绿 | 321.7276
514 | 国网重庆北碚供电公司 | 重庆广田房地产开发公司配电室4#变压器 | 绿 | 652.6520
515 | 国网重庆北碚供电公司 | 重庆广田房地产开发公司配电室3#变压器 | 绿 | 1086.3526
516 | 国网重庆北碚供电公司 | 重庆广田房地产开发公司配电室2#变压器 | 绿 | 676.7522
517 | 国网重庆北碚供电公司 | 重庆广田房地产开发公司配电室1#变压器 | 绿 | 1049.7794
518 | 国网重庆北碚供电公司 | 重庆兴旺房地产有限公司(配) | 绿 | 539.8082
519 | 国网重庆北碚供电公司 | 重庆两江云顶路隧道（箱） | 绿 | 320.0346
520 | 国网重庆北碚供电公司 | 酒厂柱上变 | 绿 | 80.0000
521 | 国网重庆北碚供电公司 | 郑家院（城区）柱上变 | 绿 | 130.3230
522 | 国网重庆北碚供电公司 | 郑家咀柱上变 | 绿 | 84.9491
523 | 国网重庆北碚供电公司 | 邓家湾柱上变 | 绿 | 269.1536
524 | 国网重庆北碚供电公司 | 逸景苑7#（配） | 绿 | 533.0449
525 | 国网重庆北碚供电公司 | 逸景苑6#（配） | 绿 | 678.1724
526 | 国网重庆北碚供电公司 | 逸景苑#5(配) | 绿 | 553.6134
527 | 国网重庆北碚供电公司 | 逸景苑#4(配) | 绿 | 264.1670
528 | 国网重庆北碚供电公司 | 逸景苑#3(配) | 绿 | 504.0000
529 | 国网重庆北碚供电公司 | 逸景苑#2(配) | 绿 | 547.0608
530 | 国网重庆北碚供电公司 | 逸景苑#1(配) | 绿 | 543.3227
531 | 国网重庆北碚供电公司 | 通水沟柱上变 | 绿 | 81.0110
532 | 国网重庆北碚供电公司 | 迪欧农贸（配） | 绿 | 263.2144
533 | 国网重庆北碚供电公司 | 远大柱上变压器 | 绿 | 164.9577
534 | 国网重庆北碚供电公司 | 辽宁路（箱） | 绿 | 527.5907
535 | 国网重庆北碚供电公司 | 辽宁路柱上变 | 绿 | 354.8730
536 | 国网重庆北碚供电公司 | 辽宁路93#（配） | 绿 | 331.3140
537 | 国网重庆北碚供电公司 | 辰光#7公（配） | 绿 | 504.0433
538 | 国网重庆北碚供电公司 | 辰光#6公（配） | 绿 | 333.0113
539 | 国网重庆北碚供电公司 | 辰光#5公（配） | 绿 | 330.8551
540 | 国网重庆北碚供电公司 | 辰光#4公（配) | 绿 | 412.9951
541 | 国网重庆北碚供电公司 | 辰光#3公（配) | 绿 | 413.2441
542 | 国网重庆北碚供电公司 | 辰光#2公（配） | 绿 | 646.0186
543 | 国网重庆北碚供电公司 | 辰光#1公（配） | 绿 | 640.0693
544 | 国网重庆北碚供电公司 | 辛家湾柱上变 | 绿 | 145.6468
545 | 国网重庆北碚供电公司 | 辛家垭口柱上变 | 绿 | 87.4323
546 | 国网重庆北碚供电公司 | 轻工校柱上变 | 绿 | 161.5999
547 | 国网重庆北碚供电公司 | 跳石河柱上变 | 绿 | 82.0654
548 | 国网重庆北碚供电公司 | 跳石桥柱上变 | 绿 | 177.0576
549 | 国网重庆北碚供电公司 | 跳石二社柱上变 | 绿 | 160.4590
550 | 国网重庆北碚供电公司 | 跳石一社柱上变 | 绿 | 206.1282
551 | 国网重庆北碚供电公司 | 跃进村柱上变 | 绿 | 327.8977
552 | 国网重庆北碚供电公司 | 跃进二社柱上变 | 绿 | 204.6503
553 | 国网重庆北碚供电公司 | 赵家岩口柱上变 | 绿 | 164.7629
554 | 国网重庆北碚供电公司 | 赵堡煤厂柱上变 | 绿 | 81.2048
555 | 国网重庆北碚供电公司 | 赵堡水库柱上变 | 绿 | 83.7367
556 | 国网重庆北碚供电公司 | 赵堡村柱上变 | 绿 | 82.0329
557 | 国网重庆北碚供电公司 | 赵堡二社柱上变 | 绿 | 84.6622
558 | 国网重庆北碚供电公司 | 赵堡三社柱上变 | 绿 | 82.9689
559 | 国网重庆北碚供电公司 | 赖石堡柱上变 | 绿 | 82.6311
560 | 国网重庆北碚供电公司 | 赖家湾柱上变压器 | 绿 | 84.1383
561 | 国网重庆北碚供电公司 | 贾家湾柱上变 | 绿 | 167.6928
562 | 国网重庆北碚供电公司 | 贺家坡柱上变压器 | 绿 | 45.9000
563 | 国网重庆北碚供电公司 | 象鼻嘴柱上变 | 绿 | 336.9256
564 | 国网重庆北碚供电公司 | 象鼻嘴#2柱上变 | 绿 | 269.4062
565 | 国网重庆北碚供电公司 | 谭家湾柱上变 | 绿 | 104.5623
566 | 国网重庆北碚供电公司 | 谭家咀柱上变压器 | 绿 | 203.1078
567 | 国网重庆北碚供电公司 | 谢家湾经济适用房二期(配) | 绿 | 665.1567
568 | 国网重庆北碚供电公司 | 谢家湾经济适用房1#配 | 绿 | 425.8387
569 | 国网重庆北碚供电公司 | 谢家湾生产队柱上变 | 绿 | 160.0000
570 | 国网重庆北碚供电公司 | 谢家湾2#(箱) | 绿 | 342.0175
571 | 国网重庆北碚供电公司 | 谢家湾1#(箱) | 绿 | 420.2477
572 | 国网重庆北碚供电公司 | 谢家沟柱上变（歇马） | 绿 | 66.7581
573 | 国网重庆北碚供电公司 | 谢家沟柱上变 | 绿 | 87.6235
574 | 国网重庆北碚供电公司 | 谢家坡柱上变 | 绿 | 80.8638
575 | 国网重庆北碚供电公司 | 语录碑柱上变 | 绿 | 161.0457
576 | 国网重庆北碚供电公司 | 证券公司（配） | 绿 | 640.0000
577 | 国网重庆北碚供电公司 | 许家院子柱上变 | 绿 | 173.6233
578 | 国网重庆北碚供电公司 | 解放路93#（配） | 绿 | 348.3478
579 | 国网重庆北碚供电公司 | 解放路74#（配） | 绿 | 263.8639
580 | 国网重庆北碚供电公司 | 解放台经济适用房#6配 | 绿 | 676.2701
581 | 国网重庆北碚供电公司 | 解放台经济适用房#5配 | 绿 | 690.4938
582 | 国网重庆北碚供电公司 | 解放台经济适用房#4配 | 绿 | 686.9000
583 | 国网重庆北碚供电公司 | 解放台经济适用房#3配 | 绿 | 682.8299
584 | 国网重庆北碚供电公司 | 解放台经济适用房#2配变 | 绿 | 686.5608
585 | 国网重庆北碚供电公司 | 解放台经济适用房#1配 | 绿 | 696.1227
586 | 国网重庆北碚供电公司 | 观音桥柱上公变 | 绿 | 81.4754
587 | 国网重庆北碚供电公司 | 观音峡柱上变 | 绿 | 87.8977
588 | 国网重庆北碚供电公司 | 观音岩柱上变 | 绿 | 40.1835
589 | 国网重庆北碚供电公司 | 西管校柱上变 | 绿 | 321.2816
590 | 国网重庆北碚供电公司 | 西湖山水#5（配） | 绿 | 549.1247
591 | 国网重庆北碚供电公司 | 西湖山水#4（配） | 绿 | 545.5381
592 | 国网重庆北碚供电公司 | 西湖山水#3（配） | 绿 | 685.8363
593 | 国网重庆北碚供电公司 | 西湖山水#2（配） | 绿 | 694.7039
594 | 国网重庆北碚供电公司 | 西湖山水#1（配） | 绿 | 706.2041
595 | 国网重庆北碚供电公司 | 西河二柱上变压器 | 绿 | 41.8207
596 | 国网重庆北碚供电公司 | 西师附中男生宿舍(配) | 绿 | 550.5320
597 | 国网重庆北碚供电公司 | 西师附中女生宿舍(配) | 绿 | 551.6505
598 | 国网重庆北碚供电公司 | 西山坪劳教综合楼变压器 | 绿 | 504.0000
599 | 国网重庆北碚供电公司 | 西南雅筑（配） | 绿 | 669.7984
600 | 国网重庆北碚供电公司 | 西农大门（箱） | 绿 | 504.0000
601 | 国网重庆北碚供电公司 | 襄渝二线安置房柱上变 | 绿 | 254.8675
602 | 国网重庆北碚供电公司 | 裕鑫名都（箱）变压器 | 绿 | 681.1860
603 | 国网重庆北碚供电公司 | 装湾灰坝柱上变 | 绿 | 168.1965
604 | 国网重庆北碚供电公司 | 袜子沟柱上变 | 绿 | 83.3023
605 | 国网重庆北碚供电公司 | 衡器厂2#（箱） | 绿 | 257.7934
606 | 国网重庆北碚供电公司 | 衡器厂1#(箱) | 绿 | 320.0000
607 | 国网重庆北碚供电公司 | 街心花园柱上变 | 绿 | 271.4015
608 | 国网重庆北碚供电公司 | 融大三期#12公(配) | 绿 | 653.1109
609 | 国网重庆北碚供电公司 | 融大三期#11公(配) | 绿 | 656.8288
610 | 国网重庆北碚供电公司 | 融创7#（配） | 绿 | 513.8000
611 | 国网重庆北碚供电公司 | 融创6#（配） | 绿 | 469.9213
612 | 国网重庆北碚供电公司 | 融创5#（配） | 绿 | 504.9531
613 | 国网重庆北碚供电公司 | 融创4#（配） | 绿 | 496.1021
614 | 国网重庆北碚供电公司 | 融创3#（配） | 绿 | 419.1814
615 | 国网重庆北碚供电公司 | 融创2#（配） | 绿 | 480.8590
616 | 国网重庆北碚供电公司 | 融创1#（配） | 绿 | 528.4784
617 | 国网重庆北碚供电公司 | 融创#9（配） | 绿 | 414.5972
618 | 国网重庆北碚供电公司 | 融创#8（配） | 绿 | 415.7062
619 | 国网重庆北碚供电公司 | 融创#10公建（配） | 绿 | 408.6490
620 | 国网重庆北碚供电公司 | 蜜橘坡柱上变 | 绿 | 419.6526
621 | 国网重庆北碚供电公司 | 虎家垭口柱上变 | 绿 | 256.1495
622 | 国网重庆北碚供电公司 | 蔬菜批发市场（箱） | 绿 | 321.8402
623 | 国网重庆北碚供电公司 | 蔬菜二队柱上变 | 绿 | 170.3279
624 | 国网重庆北碚供电公司 | 蔬菜一队柱上变 | 绿 | 164.6265
625 | 国网重庆北碚供电公司 | 蔡家工谷#6楼（箱） | 绿 | 128.9742
626 | 国网重庆北碚供电公司 | 蔡家安置房一期#7（配） | 绿 | 640.3204
627 | 国网重庆北碚供电公司 | 蔡家安置房一期#6（配） | 绿 | 536.6763
628 | 国网重庆北碚供电公司 | 蔡家安置房一期#5（配） | 绿 | 531.5381
629 | 国网重庆北碚供电公司 | 蔡家安置房一期#4（配） | 绿 | 536.8423
630 | 国网重庆北碚供电公司 | 蔡家安置房一期#3（配） | 绿 | 531.3577
631 | 国网重庆北碚供电公司 | 蔡家安置房一期#2（配） | 绿 | 672.1019
632 | 国网重庆北碚供电公司 | 蔡家安置房一期#1（配） | 绿 | 669.3221
633 | 国网重庆北碚供电公司 | 蔡家安置房#9（配） | 绿 | 672.3616
634 | 国网重庆北碚供电公司 | 蔡家安置房#8（配） | 绿 | 522.8134
635 | 国网重庆北碚供电公司 | 蔡家安置房#7（配） | 绿 | 645.4297
636 | 国网重庆北碚供电公司 | 蔡家安置房#6（配） | 绿 | 659.6751
637 | 国网重庆北碚供电公司 | 蔡家安置房#5（配） | 绿 | 667.4082
638 | 国网重庆北碚供电公司 | 蔡家安置房#4（配） | 绿 | 666.3951
639 | 国网重庆北碚供电公司 | 蔡家安置房#3（配） | 绿 | 658.8437
640 | 国网重庆北碚供电公司 | 蔡家安置房#2（配） | 绿 | 674.8990
641 | 国网重庆北碚供电公司 | 蔡家安置房#1（配） | 绿 | 669.7118
642 | 国网重庆北碚供电公司 | 蔡家安置房#14（配） | 绿 | 662.2990
643 | 国网重庆北碚供电公司 | 蔡家安置房#13（配） | 绿 | 419.3384
644 | 国网重庆北碚供电公司 | 蔡家安置房#12（配） | 绿 | 413.8503
645 | 国网重庆北碚供电公司 | 蔡家安置房#11（配） | 绿 | 525.4258
646 | 国网重庆北碚供电公司 | 蔡家安置房#10（配） | 绿 | 646.7113
647 | 国网重庆北碚供电公司 | 蔡家坟山柱上变 | 绿 | 40.9288
648 | 国网重庆北碚供电公司 | 蔡家农贸市场变压器 | 绿 | 400.0000
649 | 国网重庆北碚供电公司 | 蒲草堂#1公变 | 绿 | 41.3807
650 | 国网重庆北碚供电公司 | 菜籽沟柱上变 | 绿 | 83.9261
651 | 国网重庆北碚供电公司 | 菜籽坪柱上变 | 绿 | 83.6790
652 | 国网重庆北碚供电公司 | 菜市口柱上变压器 | 绿 | 320.0000
653 | 国网重庆北碚供电公司 | 菜园湾柱上变 | 绿 | 130.7029
654 | 国网重庆北碚供电公司 | 莲池沟柱上变 | 绿 | 90.0335
655 | 国网重庆北碚供电公司 | 莲池万水桥柱上变 | 绿 | 162.4356
656 | 国网重庆北碚供电公司 | 莱特酒店（箱） | 绿 | 164.0073
657 | 国网重庆北碚供电公司 | 莱垭柱上变 | 绿 | 80.9840
658 | 国网重庆北碚供电公司 | 荷花池社区柱上变 | 绿 | 336.5871
659 | 国网重庆北碚供电公司 | 药王街道柱上变 | 绿 | 325.9247
660 | 国网重庆北碚供电公司 | 草街航电枢纽农转非安置房2#(箱） | 绿 | 528.6660
661 | 国网重庆北碚供电公司 | 草街航电枢纽农转非安置房1#（箱） | 绿 | 535.6876
662 | 国网重庆北碚供电公司 | 茶花堡柱上变 | 绿 | 138.8009
663 | 国网重庆北碚供电公司 | 茶耳岩柱上变 | 绿 | 253.9629
664 | 国网重庆北碚供电公司 | 茶园二社柱上变 | 绿 | 83.1219
665 | 国网重庆北碚供电公司 | 茶园一社柱上变 | 绿 | 161.8294
666 | 国网重庆北碚供电公司 | 茨沟柱上变 | 绿 | 65.2369
667 | 国网重庆北碚供电公司 | 茅坪柱上变 | 绿 | 87.6726
668 | 国网重庆北碚供电公司 | 茂源名庄变压器 | 绿 | 681.9307
669 | 国网重庆北碚供电公司 | 苟家湾柱上变 | 绿 | 80.0000
670 | 国网重庆北碚供电公司 | 芹菜湾柱上变 | 绿 | 85.6649
671 | 国网重庆北碚供电公司 | 花金堡柱上变压器 | 绿 | 110.5123
672 | 国网重庆北碚供电公司 | 花都#9（公配） | 绿 | 519.1402
673 | 国网重庆北碚供电公司 | 花都#7（公配） | 绿 | 662.6107
674 | 国网重庆北碚供电公司 | 花都#5（公配） | 绿 | 518.5845
675 | 国网重庆北碚供电公司 | 花都#3（公配） | 绿 | 514.4351
676 | 国网重庆北碚供电公司 | 花都#1（公配） | 绿 | 519.0608
677 | 国网重庆北碚供电公司 | 花都#13（公配） | 绿 | 515.6113
678 | 国网重庆北碚供电公司 | 花都#11（公配） | 绿 | 671.5563
679 | 国网重庆北碚供电公司 | 花语小镇公建#3(配) | 绿 | 255.6119
680 | 国网重庆北碚供电公司 | 花语小镇公建#2(配) | 绿 | 402.4302
681 | 国网重庆北碚供电公司 | 花语小镇公建#1(配) | 绿 | 405.5206
682 | 国网重庆北碚供电公司 | 花语小镇#4(配) | 绿 | 412.0858
683 | 国网重庆北碚供电公司 | 花语小镇#3(配) | 绿 | 417.5144
684 | 国网重庆北碚供电公司 | 花语小镇#2(配) | 绿 | 415.6634
685 | 国网重庆北碚供电公司 | 花语小镇#1(配) | 绿 | 421.1840
686 | 国网重庆北碚供电公司 | 花苗柱上变 | 绿 | 280.1948
687 | 国网重庆北碚供电公司 | 花石岩柱上变 | 绿 | 132.2722
688 | 国网重庆北碚供电公司 | 花生堡柱上变（歇马） | 绿 | 173.2798
689 | 国网重庆北碚供电公司 | 花灯田柱上变 | 绿 | 286.2387
690 | 国网重庆北碚供电公司 | 花桥柱上变 | 绿 | 82.2862
691 | 国网重庆北碚供电公司 | 花木公司柱上变 | 绿 | 43.1182
692 | 国网重庆北碚供电公司 | 花木公司II柱上变 | 绿 | 84.2628
693 | 国网重庆北碚供电公司 | 花朝门柱上变压器 | 绿 | 129.6962
694 | 国网重庆北碚供电公司 | 花岭岗柱上变 | 绿 | 162.3706
695 | 国网重庆北碚供电公司 | 花堡五社柱上变 | 绿 | 81.7201
696 | 国网重庆北碚供电公司 | 花堡三社柱上变 | 绿 | 82.6629
697 | 国网重庆北碚供电公司 | 花堡一社柱上变 | 绿 | 80.7631
698 | 国网重庆北碚供电公司 | 花城二期#7（配） | 绿 | 640.0866
699 | 国网重庆北碚供电公司 | 花城二期#6（配） | 绿 | 667.5988
700 | 国网重庆北碚供电公司 | 花城二期#5（配） | 绿 | 664.5592
701 | 国网重庆北碚供电公司 | 花城二期#3（配） | 绿 | 667.6940
702 | 国网重庆北碚供电公司 | 花城二期#2（配） | 绿 | 668.4214
703 | 国网重庆北碚供电公司 | 花城二期#1（配） | 绿 | 671.6948
704 | 国网重庆北碚供电公司 | 花城三期#9公（配） | 绿 | 675.5225
705 | 国网重庆北碚供电公司 | 花城三期#8公（配） | 绿 | 674.6565
706 | 国网重庆北碚供电公司 | 花城三期#7公（配） | 绿 | 658.9996
707 | 国网重庆北碚供电公司 | 花城三期#6公（配） | 绿 | 671.6862
708 | 国网重庆北碚供电公司 | 花城三期#5公（配） | 绿 | 681.4977
709 | 国网重庆北碚供电公司 | 花城三期#4公（配） | 绿 | 723.0041
710 | 国网重庆北碚供电公司 | 花城三期#3公（配） | 绿 | 676.1113
711 | 国网重庆北碚供电公司 | 花城三期#2公（配） | 绿 | 680.6664
712 | 国网重庆北碚供电公司 | 花城三期#1公（配） | 绿 | 654.0029
713 | 国网重庆北碚供电公司 | 花城三期#12公（配） | 绿 | 640.0000
714 | 国网重庆北碚供电公司 | 花城三期#11公（配） | 绿 | 661.2338
715 | 国网重庆北碚供电公司 | 花城三期#10公（配） | 绿 | 678.5274
716 | 国网重庆北碚供电公司 | 花园红岩柱上变 | 绿 | 161.4051
717 | 国网重庆北碚供电公司 | 花园祠堂柱上变 | 绿 | 252.1227
718 | 国网重庆北碚供电公司 | 花园二社柱上变 | 绿 | 83.4260
719 | 国网重庆北碚供电公司 | 芦沟桥（配） | 绿 | 674.9336
720 | 国网重庆北碚供电公司 | 芦沟桥（箱） | 绿 | 342.0435
721 | 国网重庆北碚供电公司 | 自来水厂#1（箱） | 绿 | 162.2342
722 | 国网重庆北碚供电公司 | 脚盆湾柱上变 | 绿 | 40.3956
723 | 国网重庆北碚供电公司 | 胜利路柱上变 | 绿 | 588.4709
724 | 国网重庆北碚供电公司 | 胜利商场柱上变 | 绿 | 259.4727
725 | 国网重庆北碚供电公司 | 肖家湾柱上变 | 绿 | 82.2202
726 | 国网重庆北碚供电公司 | 聚鑫苑小区（箱） | 绿 | 675.6091
727 | 国网重庆北碚供电公司 | 聚丰大厦(箱) | 绿 | 422.1258
728 | 国网重庆北碚供电公司 | 联龙沙湾柱上变 | 绿 | 171.4331
729 | 国网重庆北碚供电公司 | 联龙沙湾#2柱上变 | 绿 | 323.4466
730 | 国网重庆北碚供电公司 | 联龙村柱上变 | 绿 | 342.2427
731 | 国网重庆北碚供电公司 | 联通公司柱上变 | 绿 | 279.3072
732 | 国网重庆北碚供电公司 | 联盟生产湾柱上变 | 绿 | 66.2097
733 | 国网重庆北碚供电公司 | 聂家湾柱上变 | 绿 | 164.4915
734 | 国网重庆北碚供电公司 | 聂家嘴柱上变压器 | 绿 | 83.9564
735 | 国网重庆北碚供电公司 | 老院子柱上变压器 | 绿 | 81.9777
736 | 国网重庆北碚供电公司 | 老长田配变 | 绿 | 81.3542
737 | 国网重庆北碚供电公司 | 老长滩柱上变压器 | 绿 | 160.0000
738 | 国网重庆北碚供电公司 | 老堕井柱上变 | 绿 | 328.4303
739 | 国网重庆北碚供电公司 | 老君殿柱上变 | 绿 | 82.3194
740 | 国网重庆北碚供电公司 | 耀强物业(配) | 绿 | 534.6412
741 | 国网重庆北碚供电公司 | 翡翠湾二期6#（配） | 绿 | 409.3147
742 | 国网重庆北碚供电公司 | 翡翠湾二期5#（配） | 绿 | 419.4629
743 | 国网重庆北碚供电公司 | 翡翠湾二期4#（配） | 绿 | 655.1546
744 | 国网重庆北碚供电公司 | 翡翠湾二期3#（配） | 绿 | 650.1839
745 | 国网重庆北碚供电公司 | 翡翠湾二期2#（配） | 绿 | 652.2969
746 | 国网重庆北碚供电公司 | 翡翠湾二期1#（配） | 绿 | 662.1431
747 | 国网重庆北碚供电公司 | 翡翠湾二期#9(配） | 绿 | 320.0087
748 | 国网重庆北碚供电公司 | 翡翠湾二期#8(配） | 绿 | 640.1126
749 | 国网重庆北碚供电公司 | 翡翠湾二期#7(配） | 绿 | 641.9658
750 | 国网重庆北碚供电公司 | 翡翠湾三期#9(配） | 绿 | 505.7825
751 | 国网重庆北碚供电公司 | 翡翠湾三期#8(配） | 绿 | 505.6598
752 | 国网重庆北碚供电公司 | 翡翠湾三期#7(配） | 绿 | 640.0000
753 | 国网重庆北碚供电公司 | 翡翠湾三期#6(配） | 绿 | 504.8876
754 | 国网重庆北碚供电公司 | 翡翠湾三期#5(配） | 绿 | 509.0588
755 | 国网重庆北碚供电公司 | 翡翠湾一期#4（配） | 绿 | 514.9835
756 | 国网重庆北碚供电公司 | 翡翠湾一期#3（配） | 绿 | 506.8938
757 | 国网重庆北碚供电公司 | 翡翠湾一期#2（配） | 绿 | 511.0505
758 | 国网重庆北碚供电公司 | 翡翠湾一期#1（配） | 绿 | 520.9443
759 | 国网重庆北碚供电公司 | 翡翠充电桩（箱） | 绿 | 320.1299
760 | 国网重庆北碚供电公司 | 翡翠4#(配) | 绿 | 510.6825
761 | 国网重庆北碚供电公司 | 翡翠3#(配) | 绿 | 517.1629
762 | 国网重庆北碚供电公司 | 翡翠2#(配) | 绿 | 511.5412
763 | 国网重庆北碚供电公司 | 翡翠1#(配) | 绿 | 506.3722
764 | 国网重庆北碚供电公司 | 翁家坡柱上变压器 | 绿 | 85.6895
765 | 国网重庆北碚供电公司 | 群兴黄角湾柱上变 | 绿 | 70.8337
766 | 国网重庆北碚供电公司 | 群兴黄角湾2#柱上变 | 绿 | 80.8281
767 | 国网重庆北碚供电公司 | 群兴柱上变 | 绿 | 172.5935
768 | 国网重庆北碚供电公司 | 群兴木耳山柱上变 | 绿 | 88.7594
769 | 国网重庆北碚供电公司 | 群兴木耳山2#柱上变 | 绿 | 88.0352
770 | 国网重庆北碚供电公司 | 群兴广场柱上变 | 绿 | 160.0390
771 | 国网重庆北碚供电公司 | 美翠佳园（配） | 绿 | 671.3138
772 | 国网重庆北碚供电公司 | 美欣公司柱上变 | 绿 | 129.5436
773 | 国网重庆北碚供电公司 | 美利花都二期#6（配） | 绿 | 519.2773
774 | 国网重庆北碚供电公司 | 美利花都二期#5（配） | 绿 | 516.0227
775 | 国网重庆北碚供电公司 | 美利花都二期#4（配） | 绿 | 521.7021
776 | 国网重庆北碚供电公司 | 美利花都二期#3（配） | 绿 | 660.7056
777 | 国网重庆北碚供电公司 | 美利花都二期#1（配） | 绿 | 507.9402
778 | 国网重庆北碚供电公司 | 美利花都#2变 | 绿 | 690.7291
779 | 国网重庆北碚供电公司 | 美利花都#1变 | 绿 | 540.3134
780 | 国网重庆北碚供电公司 | 美利溪镇二期#6（配） | 绿 | 509.2608
781 | 国网重庆北碚供电公司 | 美利溪镇二期#5（配） | 绿 | 514.3990
782 | 国网重庆北碚供电公司 | 美利溪镇二期#4（配） | 绿 | 654.2280
783 | 国网重庆北碚供电公司 | 美利溪镇二期#3（配） | 绿 | 635.8870
784 | 国网重庆北碚供电公司 | 美利溪镇二期#2（配） | 绿 | 511.2309
785 | 国网重庆北碚供电公司 | 美利溪镇二期#1（配） | 绿 | 500.5872
786 | 国网重庆北碚供电公司 | 美利溪镇#3变 | 绿 | 659.2334
787 | 国网重庆北碚供电公司 | 美利溪镇#2变 | 绿 | 422.8023
788 | 国网重庆北碚供电公司 | 美利溪镇#1变 | 绿 | 417.7526
789 | 国网重庆北碚供电公司 | 美丽泽京#8公建（配） | 绿 | 325.2781
790 | 国网重庆北碚供电公司 | 美丽泽京#7公建（配） | 绿 | 329.0148
791 | 国网重庆北碚供电公司 | 美丽泽京#6公建（配） | 绿 | 419.3709
792 | 国网重庆北碚供电公司 | 美丽泽京#5公建（配） | 绿 | 330.5476
793 | 国网重庆北碚供电公司 | 美丽泽京#4公用（配） | 绿 | 430.5907
794 | 国网重庆北碚供电公司 | 美丽泽京#3公用（配） | 绿 | 436.5714
795 | 国网重庆北碚供电公司 | 美丽泽京#2公用（配） | 绿 | 439.3371
796 | 国网重庆北碚供电公司 | 美丽泽京#1公用（配） | 绿 | 434.9369
797 | 国网重庆北碚供电公司 | 罗萍村柱上变 | 绿 | 163.5559
798 | 国网重庆北碚供电公司 | 罗平五社柱上变 | 绿 | 82.3136
799 | 国网重庆北碚供电公司 | 罗家花园柱上变 | 绿 | 80.5607
800 | 国网重庆北碚供电公司 | 罗家湾柱上变压器 | 绿 | 81.5451
801 | 国网重庆北碚供电公司 | 罗坪六社柱上变 | 绿 | 83.6858
802 | 国网重庆北碚供电公司 | 罗坪一社柱上变 | 绿 | 67.1753
803 | 国网重庆北碚供电公司 | 缙麓雅苑2#变 | 绿 | 533.9918
804 | 国网重庆北碚供电公司 | 缙麓雅苑1#变 | 绿 | 800.0000
805 | 国网重庆北碚供电公司 | 缙麓商都2#变 | 绿 | 800.0000
806 | 国网重庆北碚供电公司 | 缙麓商都1#变 | 绿 | 1365.4072
807 | 国网重庆北碚供电公司 | 缙逸香山4#(箱) | 绿 | 697.8821
808 | 国网重庆北碚供电公司 | 缙逸香山3#(箱) | 绿 | 700.6619
809 | 国网重庆北碚供电公司 | 缙逸香山2#(箱) | 绿 | 701.4586
810 | 国网重庆北碚供电公司 | 缙逸香山1#(箱) | 绿 | 692.7641
811 | 国网重庆北碚供电公司 | 缙能花园充电桩（箱） | 绿 | 511.9165
812 | 国网重庆北碚供电公司 | 缙能5#箱变 | 绿 | 528.1680
813 | 国网重庆北碚供电公司 | 缙能4#箱变 | 绿 | 539.2021
814 | 国网重庆北碚供电公司 | 缙能3#箱变 | 绿 | 532.4546
815 | 国网重庆北碚供电公司 | 缙能2#箱变 | 绿 | 528.8320
816 | 国网重庆北碚供电公司 | 缙能1#箱变 | 绿 | 533.1474
817 | 国网重庆北碚供电公司 | 缙水楼台5#(配) | 绿 | 433.4268
818 | 国网重庆北碚供电公司 | 缙水楼台4#(配) | 绿 | 545.4371
819 | 国网重庆北碚供电公司 | 缙水楼台3#(配) | 绿 | 539.0072
820 | 国网重庆北碚供电公司 | 缙水楼台2#(配) | 绿 | 432.8910
821 | 国网重庆北碚供电公司 | 缙水楼台1#(配) | 绿 | 400.0000
822 | 国网重庆北碚供电公司 | 缙和苑（箱） | 绿 | 446.3407
823 | 国网重庆北碚供电公司 | 缙南商城2#(箱) | 绿 | 529.7088
824 | 国网重庆北碚供电公司 | 缙南商城1#(箱) | 绿 | 538.1737
825 | 国网重庆北碚供电公司 | 缙云香缇#4（配） | 绿 | 425.9740
826 | 国网重庆北碚供电公司 | 缙云香缇#3（配） | 绿 | 422.5317
827 | 国网重庆北碚供电公司 | 缙云香缇#2（配） | 绿 | 435.9219
828 | 国网重庆北碚供电公司 | 缙云香缇#2公建（配） | 绿 | 406.7276
829 | 国网重庆北碚供电公司 | 缙云香缇#1（配） | 绿 | 426.3799
830 | 国网重庆北碚供电公司 | 缙云香缇#1公建（配） | 绿 | 404.7575
831 | 国网重庆北碚供电公司 | 缙云碧桂#3（配） | 绿 | 551.9825
832 | 国网重庆北碚供电公司 | 缙云碧桂#2（配） | 绿 | 549.5577
833 | 国网重庆北碚供电公司 | 缙云碧桂#1（配） | 绿 | 546.0649
834 | 国网重庆北碚供电公司 | 缙云新居9号公配4号（配） | 绿 | 640.1443
835 | 国网重庆北碚供电公司 | 缙云新居9号公配3号（配） | 绿 | 640.7621
836 | 国网重庆北碚供电公司 | 缙云新居9号公配2号（配） | 绿 | 504.2093
837 | 国网重庆北碚供电公司 | 缙云新居9号公配1号（配） | 绿 | 504.5629
838 | 国网重庆北碚供电公司 | 缙云新居19#公配3#（配） | 绿 | 526.3928
839 | 国网重庆北碚供电公司 | 缙云新居19#公配2#（配） | 绿 | 526.3278
840 | 国网重庆北碚供电公司 | 缙云新居19#公配1#（配） | 绿 | 525.2381
841 | 国网重庆北碚供电公司 | 缙云新居18#公配3#（配） | 绿 | 526.4794
842 | 国网重庆北碚供电公司 | 缙云新居18#公配2#（配） | 绿 | 532.7361
843 | 国网重庆北碚供电公司 | 缙云新居18#公配1#（配） | 绿 | 673.9031
844 | 国网重庆北碚供电公司 | 缙云新居17#公配1#（配） | 绿 | 678.7353
845 | 国网重庆北碚供电公司 | 缙云新居12号公配2号（配） | 绿 | 504.1588
846 | 国网重庆北碚供电公司 | 缙云新居12号公配1号配 | 绿 | 505.0031
847 | 国网重庆北碚供电公司 | 缙云新居10号公配3号（配） | 绿 | 646.1571
848 | 国网重庆北碚供电公司 | 缙云新居10号公配2号配 | 绿 | 669.9369
849 | 国网重庆北碚供电公司 | 缙云新居10号公配1号（配） | 绿 | 644.4425
850 | 国网重庆北碚供电公司 | 缙云新居#23公配12B | 绿 | 687.3604
851 | 国网重庆北碚供电公司 | 缙云新居#22公配8B | 绿 | 680.4153
852 | 国网重庆北碚供电公司 | 缙云新居#22公配7B | 绿 | 681.9480
853 | 国网重庆北碚供电公司 | 缙云新居#21公配6B | 绿 | 667.5208
854 | 国网重庆北碚供电公司 | 缙云新居#21公配5B | 绿 | 671.3225
855 | 国网重庆北碚供电公司 | 缙云新居#21公配4B | 绿 | 672.4569
856 | 国网重庆北碚供电公司 | 缙云新居#20公配3B | 绿 | 679.9823
857 | 国网重庆北碚供电公司 | 缙云新居#20公配2B | 绿 | 685.7497
858 | 国网重庆北碚供电公司 | 缙云新居#20公配1B | 绿 | 684.1390
859 | 国网重庆北碚供电公司 | 缙云招待所柱上变 | 绿 | 343.3771
860 | 国网重庆北碚供电公司 | 缙云峰景3#（配） | 绿 | 663.6845
861 | 国网重庆北碚供电公司 | 缙云峰景2#（配） | 绿 | 681.3765
862 | 国网重庆北碚供电公司 | 缙云峰景1#（配） | 绿 | 693.8120
863 | 国网重庆北碚供电公司 | 缙云山自然保护区（配） | 绿 | 346.7111
864 | 国网重庆北碚供电公司 | 缙云山水#4（配变） | 绿 | 640.0000
865 | 国网重庆北碚供电公司 | 缙云山水#3（配变） | 绿 | 693.9592
866 | 国网重庆北碚供电公司 | 缙云山水#2（配变） | 绿 | 640.0000
867 | 国网重庆北碚供电公司 | 缙云山水#1（配变） | 绿 | 685.6544
868 | 国网重庆北碚供电公司 | 缙云山居公用8#(配) | 绿 | 418.2289
869 | 国网重庆北碚供电公司 | 缙云山居公用7#(配) | 绿 | 419.6631
870 | 国网重庆北碚供电公司 | 缙云山居公用#5(配) | 绿 | 669.3740
871 | 国网重庆北碚供电公司 | 缙云山居公用#4(配) | 绿 | 673.1410
872 | 国网重庆北碚供电公司 | 缙云山居二期#5(配) | 绿 | 252.0000
873 | 国网重庆北碚供电公司 | 缙云山居二期#4(配) | 绿 | 417.7201
874 | 国网重庆北碚供电公司 | 缙云山居二期#3(配) | 绿 | 426.1851
875 | 国网重庆北碚供电公司 | 缙云山居二期#2(配) | 绿 | 429.5894
876 | 国网重庆北碚供电公司 | 缙云山居二期#1(配) | 绿 | 419.0245
877 | 国网重庆北碚供电公司 | 缙云小区7#（配） | 绿 | 571.1639
878 | 国网重庆北碚供电公司 | 缙云小区6#（配） | 绿 | 160.0000
879 | 国网重庆北碚供电公司 | 缙云小区5#（配） | 绿 | 703.9872
880 | 国网重庆北碚供电公司 | 缙云小区4#（配） | 绿 | 684.9963
881 | 国网重庆北碚供电公司 | 缙云小区3#（配） | 绿 | 440.5913
882 | 国网重庆北碚供电公司 | 缙云小区2#（配） | 绿 | 701.3979
883 | 国网重庆北碚供电公司 | 缙云小区1#（配） | 绿 | 681.6449
884 | 国网重庆北碚供电公司 | 缙云印象2#变 | 绿 | 517.1485
885 | 国网重庆北碚供电公司 | 缙云印象1#变 | 绿 | 491.7433
886 | 国网重庆北碚供电公司 | 缙云印象#4(配) | 绿 | 335.8734
887 | 国网重庆北碚供电公司 | 缙云印象#3(配) | 绿 | 514.1392
888 | 国网重庆北碚供电公司 | 缙云华府3#(箱)变压器 | 绿 | 541.2155
889 | 国网重庆北碚供电公司 | 缙云华府2#(箱)变压器 | 绿 | 553.5485
890 | 国网重庆北碚供电公司 | 缙云华府1#(配) | 绿 | 512.3062
891 | 国网重庆北碚供电公司 | 缙云六号快线#2（配） | 绿 | 665.3212
892 | 国网重庆北碚供电公司 | 缙云六号快线#1（配） | 绿 | 699.0252
893 | 国网重庆北碚供电公司 | 缙云元府#3（配） | 绿 | 505.0247
894 | 国网重庆北碚供电公司 | 缙云元府#2（配） | 绿 | 253.2665
895 | 国网重庆北碚供电公司 | 缙云元府#1（配） | 绿 | 310.1309
896 | 国网重庆北碚供电公司 | 综贸车站柱上变 | 绿 | 356.6093
897 | 国网重庆北碚供电公司 | 纺配厂宿舍（箱） | 绿 | 324.5637
898 | 国网重庆北碚供电公司 | 红鼎高尔夫#8（配） | 绿 | 161.4224
899 | 国网重庆北碚供电公司 | 红鼎高尔夫#7（配） | 绿 | 160.7967
900 | 国网重庆北碚供电公司 | 红鼎高尔夫#6（配） | 绿 | 402.0892
901 | 国网重庆北碚供电公司 | 红鼎高尔夫#5（配） | 绿 | 508.0701
902 | 国网重庆北碚供电公司 | 红鼎高尔夫#4（配） | 绿 | 635.8763
903 | 国网重庆北碚供电公司 | 红鼎高尔夫#3（配） | 绿 | 646.3823
904 | 国网重庆北碚供电公司 | 红鼎高尔夫#2（配） | 绿 | 509.8814
905 | 国网重庆北碚供电公司 | 红鼎高尔夫#1（配） | 绿 | 510.3216
906 | 国网重庆北碚供电公司 | 红雨花园3#（箱） | 绿 | 427.3866
907 | 国网重庆北碚供电公司 | 红雨花园2#（箱） | 绿 | 533.8979
908 | 国网重庆北碚供电公司 | 红雨花园1#（箱） | 绿 | 425.5410
909 | 国网重庆北碚供电公司 | 红煤变压器 | 绿 | 80.0000
910 | 国网重庆北碚供电公司 | 红星山寨柱上变 | 绿 | 183.0978
911 | 国网重庆北碚供电公司 | 红旗水库柱上变 | 绿 | 82.3706
912 | 国网重庆北碚供电公司 | 红岩社区（箱） | 绿 | 336.4623
913 | 国网重庆北碚供电公司 | 红岩抽水柱上变 | 绿 | 167.0177
914 | 国网重庆北碚供电公司 | 红岩四社柱上变 | 绿 | 83.1175
915 | 国网重庆北碚供电公司 | 红岩口柱上变 | 绿 | 83.2940
916 | 国网重庆北碚供电公司 | 红岩厂四台区柱上变 | 绿 | 330.5909
917 | 国网重庆北碚供电公司 | 红岩厂二台区柱上变 | 绿 | 401.9779
918 | 国网重庆北碚供电公司 | 红岩厂三台区柱上变 | 绿 | 336.9299
919 | 国网重庆北碚供电公司 | 红岩厂一台区柱上变 | 绿 | 333.7994
920 | 国网重庆北碚供电公司 | 红岩三社柱上变 | 绿 | 85.5986
921 | 国网重庆北碚供电公司 | 红军院柱上变 | 绿 | 357.9429
922 | 国网重庆北碚供电公司 | 紫云台一期二组团公建（配） | 绿 | 660.1946
923 | 国网重庆北碚供电公司 | 紫云台一期二组团#5（配） | 绿 | 705.6932
924 | 国网重庆北碚供电公司 | 紫云台一期二组团#4（配） | 绿 | 695.3794
925 | 国网重庆北碚供电公司 | 紫云台一期二组团#3（配） | 绿 | 542.1753
926 | 国网重庆北碚供电公司 | 紫云台一期二组团#2（配） | 绿 | 543.0918
927 | 国网重庆北碚供电公司 | 紫云台一期二组团#1（配） | 绿 | 563.7814
928 | 国网重庆北碚供电公司 | 糖酒厂柱上变 | 绿 | 69.4503
929 | 国网重庆北碚供电公司 | 糖酒公司柱上变 | 绿 | 320.0000
930 | 国网重庆北碚供电公司 | 粮食仓库柱上变 | 绿 | 334.0029
931 | 国网重庆北碚供电公司 | 竹芸山水Ⅱ6#（配） | 绿 | 666.9060
932 | 国网重庆北碚供电公司 | 竹芸山水Ⅱ5#（配） | 绿 | 640.0000
933 | 国网重庆北碚供电公司 | 竹芸山水Ⅱ4#（配） | 绿 | 678.9258
934 | 国网重庆北碚供电公司 | 竹芸山水Ⅱ3#（配） | 绿 | 670.7076
935 | 国网重庆北碚供电公司 | 竹芸山水Ⅱ2#（配） | 绿 | 673.7299
936 | 国网重庆北碚供电公司 | 竹芸山水Ⅱ1#（配） | 绿 | 663.5720
937 | 国网重庆北碚供电公司 | 竹芸山水6#（配） | 绿 | 407.6585
938 | 国网重庆北碚供电公司 | 竹芸山水5#（配） | 绿 | 323.4596
939 | 国网重庆北碚供电公司 | 竹芸山水4#（配） | 绿 | 670.7509
940 | 国网重庆北碚供电公司 | 竹芸山水1#（配） | 绿 | 675.6524
941 | 国网重庆北碚供电公司 | 竹林湾廉租房3#(箱） | 绿 | 257.3835
942 | 国网重庆北碚供电公司 | 竹林湾廉租房2#(箱） | 绿 | 407.0144
943 | 国网重庆北碚供电公司 | 竹林湾廉租房1#(箱） | 绿 | 405.6992
944 | 国网重庆北碚供电公司 | 竹林湾小区3#（箱）变压器 | 绿 | 513.2155
945 | 国网重庆北碚供电公司 | 竹林湾小区2#（箱）变压器 | 绿 | 515.7845
946 | 国网重庆北碚供电公司 | 竹林湾小区1#（箱）变压器 | 绿 | 654.2367
947 | 国网重庆北碚供电公司 | 竹林沟柱上变压器 | 绿 | 163.3268
948 | 国网重庆北碚供电公司 | 竹林沟柱上变 | 绿 | 82.7459
949 | 国网重庆北碚供电公司 | 竹林坝2柱上变 | 绿 | 80.6885
950 | 国网重庆北碚供电公司 | 竹木经营站（箱） | 绿 | 327.6682
951 | 国网重庆北碚供电公司 | 竹元村柱上变压器 | 绿 | 85.4809
952 | 国网重庆北碚供电公司 | 竹云山水3#（配） | 绿 | 668.7505
953 | 国网重庆北碚供电公司 | 竹云山水2#（配） | 绿 | 680.0862
954 | 国网重庆北碚供电公司 | 童家院柱上变 | 绿 | 82.0697
955 | 国网重庆北碚供电公司 | 童家溪（箱） | 绿 | 504.1660
956 | 国网重庆北碚供电公司 | 童家溪还建房6# | 绿 | 410.0291
957 | 国网重庆北碚供电公司 | 童家溪还建房5# | 绿 | 201.5992
958 | 国网重庆北碚供电公司 | 童家溪还建房4# | 绿 | 410.3282
959 | 国网重庆北碚供电公司 | 童家溪还建房3# | 绿 | 409.4334
960 | 国网重庆北碚供电公司 | 童家溪还建房2# | 绿 | 413.9654
961 | 国网重庆北碚供电公司 | 童家溪还建房1# | 绿 | 412.8973
962 | 国网重庆北碚供电公司 | 童家岚垭柱上变 | 绿 | 87.5210
963 | 国网重庆北碚供电公司 | 竞发物业（配） | 绿 | 443.2773
964 | 国网重庆北碚供电公司 | 稻香村柱上变 | 绿 | 205.5047
965 | 国网重庆北碚供电公司 | 税务大楼柱上变 | 绿 | 263.1682
966 | 国网重庆北碚供电公司 | 科艺房地产（箱） | 绿 | 428.5254
967 | 国网重庆北碚供电公司 | 科技校柱上变 | 绿 | 211.2173
968 | 国网重庆北碚供电公司 | 秀水四社柱上变 | 绿 | 83.4185
969 | 国网重庆北碚供电公司 | 福源居柱上变 | 绿 | 326.7655
970 | 国网重庆北碚供电公司 | 福源居广场柱上变 | 绿 | 202.2140
971 | 国网重庆北碚供电公司 | 福星名居（配） | 绿 | 213.7287
972 | 国网重庆北碚供电公司 | 祥和公寓（配）变压器 | 绿 | 504.0000
973 | 国网重庆北碚供电公司 | 社保局（箱）变压器 | 绿 | 534.9010
974 | 国网重庆北碚供电公司 | 磨纸园柱上公变 | 绿 | 80.3789
975 | 国网重庆北碚供电公司 | 磨滩街上柱上变 | 绿 | 366.1495
976 | 国网重庆北碚供电公司 | 磨滩后街柱上变 | 绿 | 166.0402
977 | 国网重庆北碚供电公司 | 磨滩99中学（箱）400 | 绿 | 325.8627
978 | 国网重庆北碚供电公司 | 碾子磅柱上变（歇马） | 绿 | 320.0260
979 | 国网重庆北碚供电公司 | 碧影溪9#公（配） | 绿 | 504.0433
980 | 国网重庆北碚供电公司 | 碧影溪8#公（配） | 绿 | 504.8804
981 | 国网重庆北碚供电公司 | 碧影溪7#公（配） | 绿 | 504.9742
982 | 国网重庆北碚供电公司 | 碧影溪6#公（配） | 绿 | 640.0000
983 | 国网重庆北碚供电公司 | 碧影溪5#公（配） | 绿 | 640.2425
984 | 国网重庆北碚供电公司 | 碧影溪4#公（配） | 绿 | 640.1645
985 | 国网重庆北碚供电公司 | 碧影溪3#公（配） | 绿 | 504.0505
986 | 国网重庆北碚供电公司 | 碧影溪2#公（配） | 绿 | 641.2210
987 | 国网重庆北碚供电公司 | 碧影溪1#公（配） | 绿 | 640.8227
988 | 国网重庆北碚供电公司 | 碚都D区#9（配） | 绿 | 664.8276
989 | 国网重庆北碚供电公司 | 碚都D区#8（配） | 绿 | 668.0837
990 | 国网重庆北碚供电公司 | 碚都D区#7（配） | 绿 | 560.9381
991 | 国网重庆北碚供电公司 | 碚都D区#6（配） | 绿 | 669.1575
992 | 国网重庆北碚供电公司 | 碚都D区#5（配） | 绿 | 666.0400
993 | 国网重庆北碚供电公司 | 碚都D区#4（配） | 绿 | 417.5415
994 | 国网重庆北碚供电公司 | 碚都D区#3（配） | 绿 | 661.0433
995 | 国网重庆北碚供电公司 | 碚都D区#2（配） | 绿 | 672.2404
996 | 国网重庆北碚供电公司 | 碚都D区#1（配） | 绿 | 671.5303
997 | 国网重庆北碚供电公司 | 碚都D区#10（配） | 绿 | 338.9433
998 | 国网重庆北碚供电公司 | 碚都C区#9（配） | 绿 | 666.0400
999 | 国网重庆北碚供电公司 | 碚都C区#8（配） | 绿 | 665.0788
1000 | 国网重庆北碚供电公司 | 碚都C区#7（配） | 绿 | 528.2041
1001 | 国网重庆北碚供电公司 | 碚都C区#6（配） | 绿 | 664.3167
1002 | 国网重庆北碚供电公司 | 碚都C区#5（配） | 绿 | 700.0903
1003 | 国网重庆北碚供电公司 | 碚都C区#4（配） | 绿 | 654.7043
1004 | 国网重庆北碚供电公司 | 碚都C区#3（配） | 绿 | 667.1571
1005 | 国网重庆北碚供电公司 | 碚都C区#2（配） | 绿 | 663.2948
1006 | 国网重庆北碚供电公司 | 碚都C区#1（配） | 绿 | 666.5509
1007 | 国网重庆北碚供电公司 | 碚都C区#10（配） | 绿 | 416.2046
1008 | 国网重庆北碚供电公司 | 碚都B区#9（配） | 绿 | 521.9258
1009 | 国网重庆北碚供电公司 | 碚都B区#8（配） | 绿 | 678.1204
1010 | 国网重庆北碚供电公司 | 碚都B区#7（配） | 绿 | 665.1047
1011 | 国网重庆北碚供电公司 | 碚都B区#6（配） | 绿 | 653.6911
1012 | 国网重庆北碚供电公司 | 碚都B区#5（配） | 绿 | 673.7126
1013 | 国网重庆北碚供电公司 | 碚都B区#4（配） | 绿 | 686.6763
1014 | 国网重庆北碚供电公司 | 碚都B区#3（配） | 绿 | 663.9270
1015 | 国网重庆北碚供电公司 | 碚都B区#2（配） | 绿 | 522.4670
1016 | 国网重庆北碚供电公司 | 碚都B区#1（配） | 绿 | 663.9270
1017 | 国网重庆北碚供电公司 | 碚都B区#12（配） | 绿 | 525.3753
1018 | 国网重庆北碚供电公司 | 碚都B区#11（配） | 绿 | 541.2948
1019 | 国网重庆北碚供电公司 | 碚都B区#10（配） | 绿 | 521.9907
1020 | 国网重庆北碚供电公司 | 碚都A区#9（配） | 绿 | 662.5068
1021 | 国网重庆北碚供电公司 | 碚都A区#8（配） | 绿 | 659.4586
1022 | 国网重庆北碚供电公司 | 碚都A区#7（配） | 绿 | 673.3662
1023 | 国网重庆北碚供电公司 | 碚都A区#6（配） | 绿 | 640.0000
1024 | 国网重庆北碚供电公司 | 碚都A区#5（配） | 绿 | 691.1621
1025 | 国网重庆北碚供电公司 | 碚都A区#4（配） | 绿 | 524.5814
1026 | 国网重庆北碚供电公司 | 碚都A区#3（配） | 绿 | 661.4503
1027 | 国网重庆北碚供电公司 | 碚都A区#2（配） | 绿 | 660.1687
1028 | 国网重庆北碚供电公司 | 碚都A区#1（配） | 绿 | 667.6334
1029 | 国网重庆北碚供电公司 | 碚都A区#15（配） | 绿 | 331.6864
1030 | 国网重庆北碚供电公司 | 碚都A区#14（配） | 绿 | 333.9293
1031 | 国网重庆北碚供电公司 | 碚都A区#13（配） | 绿 | 664.6198
1032 | 国网重庆北碚供电公司 | 碚都A区#12（配） | 绿 | 672.3530
1033 | 国网重庆北碚供电公司 | 碚都A区#11（配） | 绿 | 526.9990
1034 | 国网重庆北碚供电公司 | 碚都A区#10（配） | 绿 | 522.7918
1035 | 国网重庆北碚供电公司 | 碚峡路（箱）变压器 | 绿 | 521.8031
1036 | 国网重庆北碚供电公司 | 碚峡路房管所（配） | 绿 | 332.9118
1037 | 国网重庆北碚供电公司 | 碚峡路91#（配） | 绿 | 271.7573
1038 | 国网重庆北碚供电公司 | 碚峡路277号（配） | 绿 | 504.0000
1039 | 国网重庆北碚供电公司 | 碚峡路200#（配） | 绿 | 550.4742
1040 | 国网重庆北碚供电公司 | 碚峡路163#（配） | 绿 | 336.7567
1041 | 国网重庆北碚供电公司 | 碚峡路142#(配) | 绿 | 329.4911
1042 | 国网重庆北碚供电公司 | 碚峡路110#（箱） | 绿 | 539.6928
1043 | 国网重庆北碚供电公司 | 碚峡巷63#（箱） | 绿 | 418.6673
1044 | 国网重庆北碚供电公司 | 碚峡巷62#（箱） | 绿 | 265.6089
1045 | 国网重庆北碚供电公司 | 碚峡东路630（箱）变压器 | 绿 | 504.0000
1046 | 国网重庆北碚供电公司 | 碚城江畔#3公(配) | 绿 | 252.0000
1047 | 国网重庆北碚供电公司 | 碚城江畔#2公(配) | 绿 | 647.7072
1048 | 国网重庆北碚供电公司 | 碚城江畔#1公(配) | 绿 | 654.5571
1049 | 国网重庆北碚供电公司 | 碚城光电2#（箱） | 绿 | 535.0194
1050 | 国网重庆北碚供电公司 | 碚城光电1#（箱） | 绿 | 327.6423
1051 | 国网重庆北碚供电公司 | 碚南大道88#（箱） | 绿 | 520.2948
1052 | 国网重庆北碚供电公司 | 碚南大道201配电室3#配 | 绿 | 506.9371
1053 | 国网重庆北碚供电公司 | 碚南大道201配电室2#配 | 绿 | 662.3769
1054 | 国网重庆北碚供电公司 | 碚南大道201配电室1#配 | 绿 | 666.5682
1055 | 国网重庆北碚供电公司 | 碑堡柱上变 | 绿 | 333.6262
1056 | 国网重庆北碚供电公司 | 砖厂柱上变 | 绿 | 80.4860
1057 | 国网重庆北碚供电公司 | 矸砖厂柱上变 | 绿 | 80.0000
1058 | 国网重庆北碚供电公司 | 石膏厂柱上变压器 | 绿 | 63.2493
1059 | 国网重庆北碚供电公司 | 石碑口柱上变 | 绿 | 217.3456
1060 | 国网重庆北碚供电公司 | 石牛村柱上变 | 绿 | 80.8414
1061 | 国网重庆北碚供电公司 | 石牛村(箱) | 绿 | 326.8066
1062 | 国网重庆北碚供电公司 | 石涧四社柱上变 | 绿 | 46.2395
1063 | 国网重庆北碚供电公司 | 石涧一社柱上变 | 绿 | 168.9369
1064 | 国网重庆北碚供电公司 | 石河清柱上变 | 绿 | 50.7066
1065 | 国网重庆北碚供电公司 | 石梁子柱上变 | 绿 | 83.1338
1066 | 国网重庆北碚供电公司 | 石桥河沟柱上变 | 绿 | 41.0947
1067 | 国网重庆北碚供电公司 | 石桥房地产配电室变压器 | 绿 | 527.4969
1068 | 国网重庆北碚供电公司 | 石板坡柱上变压器 | 绿 | 160.0000
1069 | 国网重庆北碚供电公司 | 石朝门柱上变 | 绿 | 160.0000
1070 | 国网重庆北碚供电公司 | 石朝门柱上公变 | 绿 | 80.7913
1071 | 国网重庆北碚供电公司 | 石幸福柱上变压器 | 绿 | 130.9292
1072 | 国网重庆北碚供电公司 | 石岭山（箱） | 绿 | 321.6107
1073 | 国网重庆北碚供电公司 | 石岩村柱上变 | 绿 | 331.1192
1074 | 国网重庆北碚供电公司 | 石岩村2#柱上变 | 绿 | 355.3926
1075 | 国网重庆北碚供电公司 | 石岗堡柱上变压器 | 绿 | 80.0000
1076 | 国网重庆北碚供电公司 | 石小区柱上变压器 | 绿 | 258.3144
1077 | 国网重庆北碚供电公司 | 石寨农排柱上变压器 | 绿 | 64.0000
1078 | 国网重庆北碚供电公司 | 石家南垭柱上变 | 绿 | 306.9031
1079 | 国网重庆北碚供电公司 | 石子厂柱上变 | 绿 | 40.5802
1080 | 国网重庆北碚供电公司 | 石夹沟柱上变 | 绿 | 81.6093
1081 | 国网重庆北碚供电公司 | 石堰沟小区(箱) | 绿 | 542.0670
1082 | 国网重庆北碚供电公司 | 石堰一社柱上变 | 绿 | 84.4609
1083 | 国网重庆北碚供电公司 | 石坝街柱上变压器 | 绿 | 217.3433
1084 | 国网重庆北碚供电公司 | 石坝学柱上变压器 | 绿 | 267.6742
1085 | 国网重庆北碚供电公司 | 石嘴柱上变 | 绿 | 215.5866
1086 | 国网重庆北碚供电公司 | 知青点柱上变 | 绿 | 163.7941
1087 | 国网重庆北碚供电公司 | 盛世家园5#变 | 绿 | 800.0000
1088 | 国网重庆北碚供电公司 | 盛世家园4#变 | 绿 | 800.0000
1089 | 国网重庆北碚供电公司 | 盛世家园3#变 | 绿 | 800.0000
1090 | 国网重庆北碚供电公司 | 盛世家园2#变 | 绿 | 640.0000
1091 | 国网重庆北碚供电公司 | 盛世家园1#变 | 绿 | 800.0000
1092 | 国网重庆北碚供电公司 | 盖石山柱上变 | 绿 | 84.5074
1093 | 国网重庆北碚供电公司 | 盐井坝#5（箱）630 | 绿 | 526.2629
1094 | 国网重庆北碚供电公司 | 盐井坝#4（箱）630 | 绿 | 669.5588
1095 | 国网重庆北碚供电公司 | 盐井坝#3（箱）630 | 绿 | 508.1856
1096 | 国网重庆北碚供电公司 | 盐井坝#2（箱）630 | 绿 | 526.1474
1097 | 国网重庆北碚供电公司 | 盐井坝#1（箱）630 | 绿 | 520.1649
1098 | 国网重庆北碚供电公司 | 皂角树柱上变 | 绿 | 130.2479
1099 | 国网重庆北碚供电公司 | 皂角山柱上变 | 绿 | 165.6505
1100 | 国网重庆北碚供电公司 | 皂桷树柱上变压器 | 绿 | 42.9535
1101 | 国网重庆北碚供电公司 | 百郦湾#5公（配） | 绿 | 504.2093
1102 | 国网重庆北碚供电公司 | 百郦湾#4公（配） | 绿 | 504.4186
1103 | 国网重庆北碚供电公司 | 百郦湾#3公（配） | 绿 | 505.4072
1104 | 国网重庆北碚供电公司 | 百郦湾#2公（配） | 绿 | 507.5577
1105 | 国网重庆北碚供电公司 | 百郦湾#1公（配） | 绿 | 504.4835
1106 | 国网重庆北碚供电公司 | 白院墙柱上变 | 绿 | 82.8978
1107 | 国网重庆北碚供电公司 | 白滩柱上变 | 绿 | 81.0284
1108 | 国网重庆北碚供电公司 | 白房子柱上变 | 绿 | 67.9597
1109 | 国网重庆北碚供电公司 | 白房子柱上公变 | 绿 | 81.1604
1110 | 国网重庆北碚供电公司 | 白岩柱上变压器 | 绿 | 41.1474
1111 | 国网重庆北碚供电公司 | 白家湾柱上变 | 绿 | 161.1409
1112 | 国网重庆北碚供电公司 | 白土坝柱上变 | 绿 | 164.5594
1113 | 国网重庆北碚供电公司 | 畔溪名都9#箱变 | 绿 | 525.9814
1114 | 国网重庆北碚供电公司 | 畔溪名都8#箱变 | 绿 | 532.7866
1115 | 国网重庆北碚供电公司 | 畔溪名都7#（箱）变压器 | 绿 | 563.7165
1116 | 国网重庆北碚供电公司 | 畔溪名都6#（箱）变压器 | 绿 | 527.9443
1117 | 国网重庆北碚供电公司 | 畔溪名都5#（箱）变压器 | 绿 | 538.3866
1118 | 国网重庆北碚供电公司 | 畔溪名都4#（箱） | 绿 | 320.0000
1119 | 国网重庆北碚供电公司 | 畔溪名都3#（箱）变压器 | 绿 | 400.0000
1120 | 国网重庆北碚供电公司 | 畔溪名都2#（箱）变压器 | 绿 | 504.0000
1121 | 国网重庆北碚供电公司 | 畔溪名都1#（配） | 绿 | 530.5856
1122 | 国网重庆北碚供电公司 | 电影院柱上变 | 绿 | 320.0000
1123 | 国网重庆北碚供电公司 | 电力隧道照明(箱) | 绿 | 106.3101
1124 | 国网重庆北碚供电公司 | 电力大厦（箱） | 绿 | 519.4289
1125 | 国网重庆北碚供电公司 | 电力大厦#1配变 | 绿 | 504.0000
1126 | 国网重庆北碚供电公司 | 电信宿舍柱上变 | 绿 | 335.8864
1127 | 国网重庆北碚供电公司 | 电信大门（箱） | 绿 | 344.1868
1128 | 国网重庆北碚供电公司 | 电信大门柱上变 | 绿 | 269.8327
1129 | 国网重庆北碚供电公司 | 申虹（箱）400kVA | 绿 | 336.8779
1130 | 国网重庆北碚供电公司 | 甲子石柱上变 | 绿 | 80.6661
1131 | 国网重庆北碚供电公司 | 田湾配变 | 绿 | 160.6170
1132 | 国网重庆北碚供电公司 | 田家湾柱上变 | 绿 | 264.0458
1133 | 国网重庆北碚供电公司 | 田园柱上变 | 绿 | 252.3247
1134 | 国网重庆北碚供电公司 | 生辉物业柱上变 | 绿 | 128.0000
1135 | 国网重庆北碚供电公司 | 生活区#2（配）800 | 绿 | 684.6586
1136 | 国网重庆北碚供电公司 | 生活区#1（配）800 | 绿 | 665.0788
1137 | 国网重庆北碚供电公司 | 生机湾柱上变 | 绿 | 65.7417
1138 | 国网重庆北碚供电公司 | 甘子岩柱上变压器 | 绿 | 132.2728
1139 | 国网重庆北碚供电公司 | 瓦铺子柱上变压器 | 绿 | 81.7720
1140 | 国网重庆北碚供电公司 | 瓦窑湾柱上变压器 | 绿 | 82.0816
1141 | 国网重庆北碚供电公司 | 瓦窑湾柱上变 | 绿 | 82.6770
1142 | 国网重庆北碚供电公司 | 瓦厂配变 | 绿 | 163.6097
1143 | 国网重庆北碚供电公司 | 瓦厂坪柱上变 | 黄 | 7.58
1144 | 国网重庆北碚供电公司 | 瑞鑫源柱上变 | 绿 | 329.4031
1145 | 国网重庆北碚供电公司 | 琨瑜府#9（配） | 绿 | 525.9309
1146 | 国网重庆北碚供电公司 | 琨瑜府#8（配） | 绿 | 535.1320
1147 | 国网重庆北碚供电公司 | 琨瑜府#6（配） | 绿 | 669.4520
1148 | 国网重庆北碚供电公司 | 琨瑜府#5（配） | 绿 | 671.4177
1149 | 国网重庆北碚供电公司 | 琨瑜府#4（配） | 绿 | 688.6334
1150 | 国网重庆北碚供电公司 | 琨瑜府#3（配） | 绿 | 675.9468
1151 | 国网重庆北碚供电公司 | 琨瑜府#2（配） | 绿 | 673.0025
1152 | 国网重庆北碚供电公司 | 琨瑜府#1（配） | 绿 | 675.5918
1153 | 国网重庆北碚供电公司 | 琨瑜府#16（配） | 绿 | 672.2577
1154 | 国网重庆北碚供电公司 | 琨瑜府#15（配） | 绿 | 674.4140
1155 | 国网重庆北碚供电公司 | 琨瑜府#14（配） | 绿 | 252.0000
1156 | 国网重庆北碚供电公司 | 琨瑜府#13（配） | 绿 | 527.9082
1157 | 国网重庆北碚供电公司 | 琨瑜府#12（配） | 绿 | 532.6495
1158 | 国网重庆北碚供电公司 | 琨瑜府#11（配） | 绿 | 518.5052
1159 | 国网重庆北碚供电公司 | 琨瑜府#10（配） | 绿 | 530.8959
1160 | 国网重庆北碚供电公司 | 班竹园柱上变压器 | 绿 | 67.1300
1161 | 国网重庆北碚供电公司 | 珠渝物业（配） | 绿 | 467.6763
1162 | 国网重庆北碚供电公司 | 环卫所宿舍(箱)变压器 | 绿 | 269.3701
1163 | 国网重庆北碚供电公司 | 玖著天辰#9（配） | 绿 | 650.7381
1164 | 国网重庆北碚供电公司 | 玖著天辰#8（配） | 绿 | 660.8701
1165 | 国网重庆北碚供电公司 | 玖著天辰#7（配） | 绿 | 640.0346
1166 | 国网重庆北碚供电公司 | 玖著天辰#6（配） | 绿 | 659.2680
1167 | 国网重庆北碚供电公司 | 玖著天辰#5（配） | 绿 | 657.7266
1168 | 国网重庆北碚供电公司 | 玖著天辰#4（配） | 绿 | 661.3724
1169 | 国网重庆北碚供电公司 | 玖著天辰#3（配） | 绿 | 658.0990
1170 | 国网重庆北碚供电公司 | 玖著天辰#2（配） | 绿 | 407.3392
1171 | 国网重庆北碚供电公司 | 玖著天辰#1（配） | 绿 | 409.4500
1172 | 国网重庆北碚供电公司 | 玖著天辰#15（配） | 绿 | 640.0000
1173 | 国网重庆北碚供电公司 | 玖著天辰#14（配） | 绿 | 526.3351
1174 | 国网重庆北碚供电公司 | 玖著天辰#13（配） | 绿 | 525.5268
1175 | 国网重庆北碚供电公司 | 玖著天辰#12（配） | 绿 | 518.2814
1176 | 国网重庆北碚供电公司 | 玖著天辰#11（配） | 绿 | 656.7654
1177 | 国网重庆北碚供电公司 | 玖著天辰#10（配） | 绿 | 675.8602
1178 | 国网重庆北碚供电公司 | 玖宸#14（配） | 绿 | 320.6019
1179 | 国网重庆北碚供电公司 | 玖宸#13（配） | 绿 | 667.8672
1180 | 国网重庆北碚供电公司 | 玖宸#12（配） | 绿 | 683.6107
1181 | 国网重庆北碚供电公司 | 玖宸#11（配） | 绿 | 655.6569
1182 | 国网重庆北碚供电公司 | 玖宸#10（配） | 绿 | 654.5918
1183 | 国网重庆北碚供电公司 | 王朴村柱上变 | 绿 | 340.1268
1184 | 国网重庆北碚供电公司 | 王家湾柱上变压器 | 绿 | 160.0000
1185 | 国网重庆北碚供电公司 | 王家湾II柱上变 | 绿 | 162.0448
1186 | 国网重庆北碚供电公司 | 王家梁子柱上变 | 绿 | 163.1998
1187 | 国网重庆北碚供电公司 | 王家桥柱上变 | 绿 | 164.0268
1188 | 国网重庆北碚供电公司 | 王家坝柱上变压器 | 绿 | 80.8616
1189 | 国网重庆北碚供电公司 | 王家嘴柱上变压器 | 绿 | 53.0631
1190 | 国网重庆北碚供电公司 | 玉皇观柱上变 | 绿 | 265.4479
1191 | 国网重庆北碚供电公司 | 猴儿桥柱上变 | 绿 | 125.0762
1192 | 国网重庆北碚供电公司 | 猪市堡柱上变 | 绿 | 333.5555
1193 | 国网重庆北碚供电公司 | 狮子桥#2公变 | 绿 | 257.9926
1194 | 国网重庆北碚供电公司 | 狮子村柱上变 | 绿 | 83.8049
1195 | 国网重庆北碚供电公司 | 狮子弯柱上变 | 绿 | 131.7735
1196 | 国网重庆北碚供电公司 | 狮子坝柱上变 | 绿 | 40.0000
1197 | 国网重庆北碚供电公司 | 独石桥（箱）100KVA | 绿 | 104.9532
1198 | 国网重庆北碚供电公司 | 独瓦厂柱上变压器 | 绿 | 106.3036
1199 | 国网重庆北碚供电公司 | 狗脚湾柱上变 | 绿 | 80.6657
1200 | 国网重庆北碚供电公司 | 状元府第Ⅲ4#(配) | 绿 | 504.0000
1201 | 国网重庆北碚供电公司 | 状元府第Ⅲ3#(配) | 绿 | 800.0000
1202 | 国网重庆北碚供电公司 | 状元府第Ⅲ2#(配) | 绿 | 850.3856
1203 | 国网重庆北碚供电公司 | 状元府第Ⅲ1#(配) | 绿 | 832.5500
1204 | 国网重庆北碚供电公司 | 状元府第9#(配) | 绿 | 831.7490
1205 | 国网重庆北碚供电公司 | 状元府第8#(配) | 绿 | 800.0000
1206 | 国网重庆北碚供电公司 | 状元府第7#(配) | 绿 | 800.0000
1207 | 国网重庆北碚供电公司 | 状元府第6#(配) | 绿 | 504.0000
1208 | 国网重庆北碚供电公司 | 状元府第5#(配) | 绿 | 544.2031
1209 | 国网重庆北碚供电公司 | 状元府第4#(配) | 绿 | 504.0000
1210 | 国网重庆北碚供电公司 | 状元府第3#(配) | 绿 | 529.7701
1211 | 国网重庆北碚供电公司 | 状元府第2#(配) | 绿 | 531.1124
1212 | 国网重庆北碚供电公司 | 状元府第1#(配) | 绿 | 504.0000
1213 | 国网重庆北碚供电公司 | 特钢宿舍(配)变压器 | 绿 | 328.8157
1214 | 国网重庆北碚供电公司 | 牛市村柱上变 | 绿 | 166.0402
1215 | 国网重庆北碚供电公司 | 牛市口二柱上变 | 绿 | 161.6497
1216 | 国网重庆北碚供电公司 | 牛市一柱上变 | 绿 | 81.9203
1217 | 国网重庆北碚供电公司 | 牛儿石柱上变 | 绿 | 163.4098
1218 | 国网重庆北碚供电公司 | 牌坊湾柱上变 | 绿 | 328.9586
1219 | 国网重庆北碚供电公司 | 牌坊湾三岔口(箱) | 绿 | 339.5365
1220 | 国网重庆北碚供电公司 | 牌坊湾5#（配） | 绿 | 504.0000
1221 | 国网重庆北碚供电公司 | 牌坊柱上变（歇马） | 绿 | 80.7426
1222 | 国网重庆北碚供电公司 | 爱琴海二期#5（公配） | 绿 | 547.5227
1223 | 国网重庆北碚供电公司 | 爱琴海二期#4（公配） | 绿 | 440.9987
1224 | 国网重庆北碚供电公司 | 爱琴海二期#4（公建） | 绿 | 409.1686
1225 | 国网重庆北碚供电公司 | 爱琴海二期#3（公配） | 绿 | 425.5085
1226 | 国网重庆北碚供电公司 | 爱琴海二期#3（公建） | 绿 | 401.2827
1227 | 国网重庆北碚供电公司 | 爱琴海二期#2（公配） | 绿 | 432.0954
1228 | 国网重庆北碚供电公司 | 爱琴海二期#2（公建） | 绿 | 507.6082
1229 | 国网重庆北碚供电公司 | 爱琴海二期#1（公配） | 绿 | 435.6134
1230 | 国网重庆北碚供电公司 | 爱琴海二期#1（公建） | 绿 | 583.6918
1231 | 国网重庆北碚供电公司 | 爱琴海三期#6公配 | 绿 | 540.1258
1232 | 国网重庆北碚供电公司 | 爱琴海三期#5公配 | 绿 | 543.3443
1233 | 国网重庆北碚供电公司 | 爱琴海三期#4公配 | 绿 | 529.5175
1234 | 国网重庆北碚供电公司 | 爱琴海三期#4公建 | 绿 | 651.1711
1235 | 国网重庆北碚供电公司 | 爱琴海三期#3公配 | 绿 | 537.5351
1236 | 国网重庆北碚供电公司 | 爱琴海三期#3公建 | 绿 | 648.9889
1237 | 国网重庆北碚供电公司 | 爱琴海三期#2公配 | 绿 | 561.0825
1238 | 国网重庆北碚供电公司 | 爱琴海三期#2公建 | 绿 | 682.1212
1239 | 国网重庆北碚供电公司 | 爱琴海三期#1公配 | 绿 | 534.2299
1240 | 国网重庆北碚供电公司 | 爱琴海三期#1公建 | 绿 | 680.6837
1241 | 国网重庆北碚供电公司 | 燕家坝柱上变 | 绿 | 164.3472
1242 | 国网重庆北碚供电公司 | 燎原柱上变 | 绿 | 363.6670
1243 | 国网重庆北碚供电公司 | 燎原(箱) | 绿 | 323.2951
1244 | 国网重庆北碚供电公司 | 燃气站柱上变压器 | 绿 | 85.5872
1245 | 国网重庆北碚供电公司 | 燃气公司2#箱变 | 绿 | 414.2778
1246 | 国网重庆北碚供电公司 | 燃气公司1#箱变 | 绿 | 417.5686
1247 | 国网重庆北碚供电公司 | 燃料公司（配） | 绿 | 320.0000
1248 | 国网重庆北碚供电公司 | 熊家院廉租房（箱） | 绿 | 342.0132
1249 | 国网重庆北碚供电公司 | 煤矿工人疗养院（箱） | 绿 | 326.7330
1250 | 国网重庆北碚供电公司 | 焦场柱上变 | 绿 | 142.9019
1251 | 国网重庆北碚供电公司 | 烟草家属（箱）变压器 | 绿 | 165.9363
1252 | 国网重庆北碚供电公司 | 烟草公司（箱）变压器 | 绿 | 320.0000
1253 | 国网重庆北碚供电公司 | 烟草公司2#变 | 绿 | 422.5912
1254 | 国网重庆北碚供电公司 | 烟草公司1#变 | 绿 | 320.0000
1255 | 国网重庆北碚供电公司 | 烂泡林柱上变 | 绿 | 40.4471
1256 | 国网重庆北碚供电公司 | 灰坝柱上变压器 | 绿 | 128.0000
1257 | 国网重庆北碚供电公司 | 灯草沟柱上变 | 绿 | 64.5824
1258 | 国网重庆北碚供电公司 | 灯塔大厦(箱) | 绿 | 427.7979
1259 | 国网重庆北碚供电公司 | 瀛丹物业（箱） | 绿 | 504.0000
1260 | 国网重庆北碚供电公司 | 瀛丹消防柱上变 | 绿 | 200.0433
1261 | 国网重庆北碚供电公司 | 瀛丹2#柱上变压器 | 绿 | 331.2751
1262 | 国网重庆北碚供电公司 | 瀛丹1#柱上变压器 | 绿 | 341.5109
1263 | 国网重庆北碚供电公司 | 澄江经济适用房3#（箱） | 绿 | 524.5814
1264 | 国网重庆北碚供电公司 | 澄江经济适用房2#(箱) | 绿 | 413.2711
1265 | 国网重庆北碚供电公司 | 澄江经济适用房1#(配) | 绿 | 262.7598
1266 | 国网重庆北碚供电公司 | 澄江村4号公变 | 绿 | 403.7021
1267 | 国网重庆北碚供电公司 | 澄江村3号公变（箱） | 绿 | 522.9794
1268 | 国网重庆北碚供电公司 | 澄江村2号公变 | 绿 | 530.2031
1269 | 国网重庆北碚供电公司 | 澄江村1号公变 | 绿 | 523.7732
1270 | 国网重庆北碚供电公司 | 澄江政府停车场（箱） | 绿 | 327.9021
1271 | 国网重庆北碚供电公司 | 澄江农民新村（配） | 绿 | 210.0482
1272 | 国网重庆北碚供电公司 | 潘家湾柱上变（歇马） | 绿 | 166.4147
1273 | 国网重庆北碚供电公司 | 潘家湾柱上变 | 绿 | 66.4854
1274 | 国网重庆北碚供电公司 | 滩子口小学柱上变 | 绿 | 327.0945
1275 | 国网重庆北碚供电公司 | 滩口柱上变 | 绿 | 343.2479
1276 | 国网重庆北碚供电公司 | 滨江路#5停车场(箱) | 绿 | 335.4404
1277 | 国网重庆北碚供电公司 | 滨江路#4停车场(箱) | 绿 | 524.9928
1278 | 国网重庆北碚供电公司 | 滨江路#3停车场(箱) | 绿 | 341.7664
1279 | 国网重庆北碚供电公司 | 滨江路#2停车场(箱) | 绿 | 323.1262
1280 | 国网重庆北碚供电公司 | 滨江路#1停车场（箱） | 绿 | 400.0563
1281 | 国网重庆北碚供电公司 | 滨江公园（箱） | 绿 | 326.3736
1282 | 国网重庆北碚供电公司 | 溪岸云蔚#7公（配） | 绿 | 400.0000
1283 | 国网重庆北碚供电公司 | 溪岸云蔚#6公（配） | 绿 | 643.1348
1284 | 国网重庆北碚供电公司 | 溪岸云蔚#5公（配） | 绿 | 646.5468
1285 | 国网重庆北碚供电公司 | 溪岸云蔚#4公（配） | 绿 | 649.5518
1286 | 国网重庆北碚供电公司 | 溪岸云蔚#3公（配） | 绿 | 160.0195
1287 | 国网重庆北碚供电公司 | 溪岸云蔚#2公（配） | 绿 | 201.4115
1288 | 国网重庆北碚供电公司 | 溪岸云蔚#1公（配） | 绿 | 203.1175
1289 | 国网重庆北碚供电公司 | 溪山春晓#9（配） | 绿 | 522.0773
1290 | 国网重庆北碚供电公司 | 溪山春晓#8（配） | 绿 | 417.2222
1291 | 国网重庆北碚供电公司 | 溪山春晓#7（配） | 绿 | 412.5513
1292 | 国网重庆北碚供电公司 | 溪山春晓#6（配） | 绿 | 655.1979
1293 | 国网重庆北碚供电公司 | 溪山春晓#5（配） | 绿 | 660.1600
1294 | 国网重庆北碚供电公司 | 溪山春晓#4（配） | 绿 | 504.0000
1295 | 国网重庆北碚供电公司 | 溪山春晓#3（配） | 绿 | 667.9625
1296 | 国网重庆北碚供电公司 | 溪山春晓#2（配） | 绿 | 657.6140
1297 | 国网重庆北碚供电公司 | 溪山春晓#1（配） | 绿 | 659.2940
1298 | 国网重庆北碚供电公司 | 溪山春晓#15公（配） | 绿 | 400.0000
1299 | 国网重庆北碚供电公司 | 溪山春晓#14公（配） | 绿 | 662.5674
1300 | 国网重庆北碚供电公司 | 溪山春晓#13公（配） | 绿 | 655.7348
1301 | 国网重庆北碚供电公司 | 溪山春晓#12公（配） | 绿 | 659.5278
1302 | 国网重庆北碚供电公司 | 溪山春晓#11（配） | 绿 | 507.5722
1303 | 国网重庆北碚供电公司 | 溪山春晓#10（配） | 绿 | 523.0227
1304 | 国网重庆北碚供电公司 | 湾塘柱上变 | 绿 | 334.9814
1305 | 国网重庆北碚供电公司 | 湖岸雅筑（箱）变压器 | 绿 | 423.9606
1306 | 国网重庆北碚供电公司 | 温泉谷安置房三期#7（配） | 绿 | 640.0000
1307 | 国网重庆北碚供电公司 | 温泉谷安置房三期#6（配） | 绿 | 640.0000
1308 | 国网重庆北碚供电公司 | 温泉谷安置房三期#5（配） | 绿 | 640.0000
1309 | 国网重庆北碚供电公司 | 温泉谷安置房三期#4（配） | 绿 | 400.0000
1310 | 国网重庆北碚供电公司 | 温泉谷安置房三期#3（配） | 绿 | 400.0000
1311 | 国网重庆北碚供电公司 | 温泉谷安置房三期#2（配） | 绿 | 504.0000
1312 | 国网重庆北碚供电公司 | 温泉谷安置房三期#1（配） | 绿 | 504.0000
1313 | 国网重庆北碚供电公司 | 渡槽柱上变 | 绿 | 81.0186
1314 | 国网重庆北碚供电公司 | 渝集公司（配） | 绿 | 531.1412
1315 | 国网重庆北碚供电公司 | 渝碚建司（配） | 绿 | 523.9320
1316 | 国网重庆北碚供电公司 | 渝江厂柱上变 | 绿 | 327.4571
1317 | 国网重庆北碚供电公司 | 渝江丽都（箱） | 绿 | 682.4243
1318 | 国网重庆北碚供电公司 | 渝景花园柱上变 | 绿 | 332.9572
1319 | 国网重庆北碚供电公司 | 渝悦江宸#3（配） | 绿 | 640.0087
1320 | 国网重庆北碚供电公司 | 渝悦江宸#2（配） | 绿 | 640.2858
1321 | 国网重庆北碚供电公司 | 渝悦江宸#1（配） | 绿 | 640.1126
1322 | 国网重庆北碚供电公司 | 渝广高速静观服务区充电站#2（箱） | 绿 | 504.2814
1323 | 国网重庆北碚供电公司 | 渝广高速静观服务区充电站#1（箱） | 绿 | 571.7701
1324 | 国网重庆北碚供电公司 | 渝南花园630KVA箱变压器 | 绿 | 538.4660
1325 | 国网重庆北碚供电公司 | 渝南花园1000kvA箱变压器 | 绿 | 841.4371
1326 | 国网重庆北碚供电公司 | 渝兴物业（配） | 绿 | 283.9907
1327 | 国网重庆北碚供电公司 | 混家沟柱上变 | 绿 | 82.7960
1328 | 国网重庆北碚供电公司 | 海底沟柱上变 | 绿 | 87.3767
1329 | 国网重庆北碚供电公司 | 海峡两岸柱上变 | 绿 | 160.0433
1330 | 国网重庆北碚供电公司 | 海屋恒业3#（箱） | 绿 | 414.6080
1331 | 国网重庆北碚供电公司 | 海屋恒业2#（箱） | 绿 | 686.6330
1332 | 国网重庆北碚供电公司 | 海屋恒业1#（箱） | 绿 | 681.7662
1333 | 国网重庆北碚供电公司 | 海宇西苑3#（配） | 绿 | 687.4557
1334 | 国网重庆北碚供电公司 | 海宇西苑2#（配） | 绿 | 699.7353
1335 | 国网重庆北碚供电公司 | 海宇西苑1#（配） | 绿 | 691.3006
1336 | 国网重庆北碚供电公司 | 海上海#2（配） | 绿 | 703.1472
1337 | 国网重庆北碚供电公司 | 海上海#1（配） | 绿 | 686.5377
1338 | 国网重庆北碚供电公司 | 浦陵厂2柱上变 | 绿 | 338.4454
1339 | 国网重庆北碚供电公司 | 浦陵厂1柱上变 | 绿 | 327.9345
1340 | 国网重庆北碚供电公司 | 浦沟湾柱上变压器 | 绿 | 46.5644
1341 | 国网重庆北碚供电公司 | 洞湾柱上变 | 绿 | 80.7740
1342 | 国网重庆北碚供电公司 | 洞子沟柱上变 | 绿 | 64.0985
1343 | 国网重庆北碚供电公司 | 洞坑学校柱上变 | 绿 | 81.7219
1344 | 国网重庆北碚供电公司 | 洗衣机厂宿舍柱上变 | 绿 | 163.4618
1345 | 国网重庆北碚供电公司 | 泰盛花园(配) | 绿 | 531.9278
1346 | 国网重庆北碚供电公司 | 泰山石（箱） | 绿 | 323.1478
1347 | 国网重庆北碚供电公司 | 泰吉滨江4#（配） | 绿 | 640.0000
1348 | 国网重庆北碚供电公司 | 泰吉滨江3#（配） | 绿 | 640.0000
1349 | 国网重庆北碚供电公司 | 泰吉滨江#9（配） | 绿 | 694.2190
1350 | 国网重庆北碚供电公司 | 泰吉滨江#8（配） | 绿 | 692.1320
1351 | 国网重庆北碚供电公司 | 泰吉滨江#7（配） | 绿 | 640.0000
1352 | 国网重庆北碚供电公司 | 泰吉滨江#6（配） | 绿 | 640.0000
1353 | 国网重庆北碚供电公司 | 泰吉滨江#5（配） | 绿 | 640.0000
1354 | 国网重庆北碚供电公司 | 泰吉滨江#2（配） | 绿 | 640.0000
1355 | 国网重庆北碚供电公司 | 泰吉滨江#1（配） | 绿 | 640.0000
1356 | 国网重庆北碚供电公司 | 泰吉滨江#11（配） | 绿 | 694.0458
1357 | 国网重庆北碚供电公司 | 泰吉滨江#10（配） | 绿 | 693.2404
1358 | 国网重庆北碚供电公司 | 泰勒物业2#（配） | 绿 | 326.5988
1359 | 国网重庆北碚供电公司 | 泰勒物业1#（配） | 绿 | 335.7348
1360 | 国网重庆北碚供电公司 | 泰勒大厦配电室变压器 | 绿 | 431.3052
1361 | 国网重庆北碚供电公司 | 法院柱上变 | 绿 | 342.3856
1362 | 国网重庆北碚供电公司 | 法院4#（箱） | 绿 | 265.8015
1363 | 国网重庆北碚供电公司 | 法院3#（箱） | 绿 | 260.1907
1364 | 国网重庆北碚供电公司 | 法院2#（箱） | 绿 | 640.0000
1365 | 国网重庆北碚供电公司 | 法院1#（箱） | 绿 | 660.2466
1366 | 国网重庆北碚供电公司 | 沿海赛洛城#9（配） | 绿 | 440.7389
1367 | 国网重庆北碚供电公司 | 沿海赛洛城#8（配） | 绿 | 550.3155
1368 | 国网重庆北碚供电公司 | 沿海赛洛城#7（配） | 绿 | 444.0729
1369 | 国网重庆北碚供电公司 | 沿海赛洛城#6（配） | 绿 | 440.0299
1370 | 国网重庆北碚供电公司 | 沿海赛洛城#5（配） | 绿 | 435.7162
1371 | 国网重庆北碚供电公司 | 沿海赛洛城#5公建（配） | 绿 | 400.5575
1372 | 国网重庆北碚供电公司 | 沿海赛洛城#4（配） | 绿 | 550.7196
1373 | 国网重庆北碚供电公司 | 沿海赛洛城#4公建（配） | 绿 | 407.6910
1374 | 国网重庆北碚供电公司 | 沿海赛洛城#3（配） | 绿 | 400.0000
1375 | 国网重庆北碚供电公司 | 沿海赛洛城#3公建（配） | 绿 | 403.6425
1376 | 国网重庆北碚供电公司 | 沿海赛洛城#2（配） | 绿 | 451.1956
1377 | 国网重庆北碚供电公司 | 沿海赛洛城#2公建（配） | 绿 | 408.2160
1378 | 国网重庆北碚供电公司 | 沿海赛洛城#1（配） | 绿 | 442.6765
1379 | 国网重庆北碚供电公司 | 沿海赛洛城#1公建（配） | 绿 | 404.9577
1380 | 国网重庆北碚供电公司 | 沿海赛洛城#14（配） | 绿 | 440.8634
1381 | 国网重庆北碚供电公司 | 沿海赛洛城#13（配） | 绿 | 435.9111
1382 | 国网重庆北碚供电公司 | 沿海赛洛城#12（配） | 绿 | 547.0103
1383 | 国网重庆北碚供电公司 | 沿海赛洛城#11（配） | 绿 | 428.3392
1384 | 国网重庆北碚供电公司 | 沿海赛洛城#10（配） | 绿 | 426.7209
1385 | 国网重庆北碚供电公司 | 油箱厂柱上变 | 绿 | 332.9334
1386 | 国网重庆北碚供电公司 | 河溪村柱上变 | 绿 | 65.8348
1387 | 国网重庆北碚供电公司 | 河溪大桥柱上变 | 绿 | 177.7861
1388 | 国网重庆北碚供电公司 | 河溪五社柱上变 | 绿 | 84.5908
1389 | 国网重庆北碚供电公司 | 河水湾柱上变 | 绿 | 82.0545
1390 | 国网重庆北碚供电公司 | 河家湾柱上变 | 绿 | 42.4623
1391 | 国网重庆北碚供电公司 | 河嘉村78号(箱)变压器 | 绿 | 330.4740
1392 | 国网重庆北碚供电公司 | 河嘉村#141（箱） | 绿 | 66.4623
1393 | 国网重庆北碚供电公司 | 河咀柱上变 | 绿 | 81.1041
1394 | 国网重庆北碚供电公司 | 沪渝村柱上变 | 绿 | 264.8634
1395 | 国网重庆北碚供电公司 | 沙磨石柱上变 | 绿 | 103.6512
1396 | 国网重庆北碚供电公司 | 沙来垭（箱） | 绿 | 110.4971
1397 | 国网重庆北碚供电公司 | 沙嘴柱上变 | 绿 | 130.1411
1398 | 国网重庆北碚供电公司 | 沙咀柱上变 | 绿 | 42.4312
1399 | 国网重庆北碚供电公司 | 汽修厂柱上变 | 绿 | 351.1406
1400 | 国网重庆北碚供电公司 | 江机厂4#柱上变 | 绿 | 281.2499
1401 | 国网重庆北碚供电公司 | 江机厂3#柱上变 | 绿 | 221.0000
1402 | 国网重庆北碚供电公司 | 江机厂2#柱上变 | 绿 | 336.2407
1403 | 国网重庆北碚供电公司 | 江机厂1#柱上变 | 绿 | 336.9046
1404 | 国网重庆北碚供电公司 | 江州水岸柱上变 | 绿 | 341.4546
1405 | 国网重庆北碚供电公司 | 江州#7（配） | 绿 | 663.0437
1406 | 国网重庆北碚供电公司 | 江州#6（配） | 绿 | 653.5353
1407 | 国网重庆北碚供电公司 | 江州#5（配） | 绿 | 660.8874
1408 | 国网重庆北碚供电公司 | 江州#4（配） | 绿 | 662.2210
1409 | 国网重庆北碚供电公司 | 江州#3（配） | 绿 | 640.0693
1410 | 国网重庆北碚供电公司 | 江州#2（配） | 绿 | 652.0631
1411 | 国网重庆北碚供电公司 | 江州#1（配） | 绿 | 656.6008
1412 | 国网重庆北碚供电公司 | 江山领秀2#(配) | 绿 | 640.0000
1413 | 国网重庆北碚供电公司 | 江山领秀1#(配) | 绿 | 640.0000
1414 | 国网重庆北碚供电公司 | 江山小区柱上变压器 | 绿 | 252.0000
1415 | 国网重庆北碚供电公司 | 江山八柱上变 | 绿 | 80.0000
1416 | 国网重庆北碚供电公司 | 江山假日C组团5#(配) | 绿 | 162.2277
1417 | 国网重庆北碚供电公司 | 江山假日C组团4#（配） | 绿 | 654.1847
1418 | 国网重庆北碚供电公司 | 江山假日C组团3#（配） | 绿 | 656.4190
1419 | 国网重庆北碚供电公司 | 江山假日C组团2#（配） | 绿 | 657.6487
1420 | 国网重庆北碚供电公司 | 江山假日C组团1#（配） | 绿 | 658.9649
1421 | 国网重庆北碚供电公司 | 江山假日B组团5#（箱） | 绿 | 652.6346
1422 | 国网重庆北碚供电公司 | 江山假日B组团4#（箱） | 绿 | 517.1845
1423 | 国网重庆北碚供电公司 | 江山假日B组团3#（箱） | 绿 | 519.7031
1424 | 国网重庆北碚供电公司 | 江山假日B组团2#（箱） | 绿 | 655.3885
1425 | 国网重庆北碚供电公司 | 江山假日B组团1#（箱） | 绿 | 666.8280
1426 | 国网重庆北碚供电公司 | 江山假日2#（箱）变压器 | 绿 | 661.4416
1427 | 国网重庆北碚供电公司 | 江山假日1#（箱）变压器 | 绿 | 659.1468
1428 | 国网重庆北碚供电公司 | 江山九柱上变压器 | 绿 | 130.6380
1429 | 国网重庆北碚供电公司 | 江山七柱上变压器 | 绿 | 85.3420
1430 | 国网重庆北碚供电公司 | 江山一柱上变压器 | 绿 | 41.1052
1431 | 国网重庆北碚供电公司 | 江坪线许家垭口柱上变 | 绿 | 86.7936
1432 | 国网重庆北碚供电公司 | 江北中学（配） | 绿 | 685.4986
1433 | 国网重庆北碚供电公司 | 江北中学(男)配变 | 绿 | 644.5247
1434 | 国网重庆北碚供电公司 | 江北中学(女)配变 | 绿 | 672.3173
1435 | 国网重庆北碚供电公司 | 江东工区315箱变 | 绿 | 265.5021
1436 | 国网重庆北碚供电公司 | 永远织布厂（箱) | 绿 | 544.7876
1437 | 国网重庆北碚供电公司 | 永远田坝子柱上变 | 绿 | 40.0873
1438 | 国网重庆北碚供电公司 | 永达实业（配） | 绿 | 677.3497
1439 | 国网重庆北碚供电公司 | 永目村柱上变 | 绿 | 83.2610
1440 | 国网重庆北碚供电公司 | 永目二社柱上变 | 绿 | 166.1052
1441 | 国网重庆北碚供电公司 | 永安五柱上公变 | 绿 | 84.2444
1442 | 国网重庆北碚供电公司 | 永兴3#公配9B（配） | 绿 | 655.4837
1443 | 国网重庆北碚供电公司 | 永兴3#公配8B（配） | 绿 | 694.1410
1444 | 国网重庆北碚供电公司 | 永兴3#公配11B（配） | 绿 | 657.8132
1445 | 国网重庆北碚供电公司 | 永兴3#公配10B（配） | 绿 | 665.2087
1446 | 国网重庆北碚供电公司 | 永兴2#公配7B（配） | 绿 | 662.5414
1447 | 国网重庆北碚供电公司 | 永兴2#公配6B（配） | 绿 | 656.4190
1448 | 国网重庆北碚供电公司 | 永兴2#公配5B（配） | 绿 | 659.7963
1449 | 国网重庆北碚供电公司 | 永兴2#公建16B（配） | 绿 | 540.3639
1450 | 国网重庆北碚供电公司 | 永兴2#公建15B（配） | 绿 | 516.9320
1451 | 国网重庆北碚供电公司 | 永兴2#公建14B（配） | 绿 | 645.4297
1452 | 国网重庆北碚供电公司 | 永兴1#公配4B（配） | 绿 | 659.0948
1453 | 国网重庆北碚供电公司 | 永兴1#公配3B（配） | 绿 | 659.4759
1454 | 国网重庆北碚供电公司 | 永兴1#公配2B（配） | 绿 | 662.1431
1455 | 国网重庆北碚供电公司 | 永兴1#公配1B（配） | 绿 | 662.4981
1456 | 国网重庆北碚供电公司 | 永兴1#公建13B（配） | 绿 | 654.6004
1457 | 国网重庆北碚供电公司 | 永兴1#公建12B（配） | 绿 | 534.1289
1458 | 国网重庆北碚供电公司 | 水鸭柱上变 | 绿 | 203.0656
1459 | 国网重庆北碚供电公司 | 水田村柱上变 | 绿 | 64.1573
1460 | 国网重庆北碚供电公司 | 水滴桥公园（箱） | 绿 | 412.9193
1461 | 国网重庆北碚供电公司 | 水月康居小区（箱）变压器 | 绿 | 424.4163
1462 | 国网重庆北碚供电公司 | 水天花园C区2#（配） | 绿 | 323.6111
1463 | 国网重庆北碚供电公司 | 水天花园C区1#（配） | 绿 | 410.9027
1464 | 国网重庆北碚供电公司 | 水天花园B区1250kVA变压器 | 绿 | 1023.8722
1465 | 国网重庆北碚供电公司 | 水天花园B4区3#（配） | 绿 | 658.7485
1466 | 国网重庆北碚供电公司 | 水天花园B4区2#（配） | 绿 | 652.1584
1467 | 国网重庆北碚供电公司 | 水天花园B4区1#（配） | 绿 | 517.6247
1468 | 国网重庆北碚供电公司 | 水天花园A区（配） | 绿 | 404.9631
1469 | 国网重庆北碚供电公司 | 水天花园A3期2#（箱）变压器 | 绿 | 519.5804
1470 | 国网重庆北碚供电公司 | 水天花园A3期1#（箱）变压器 | 绿 | 517.2206
1471 | 国网重庆北碚供电公司 | 水天花园A2期2#（箱）变压器 | 绿 | 421.2309
1472 | 国网重庆北碚供电公司 | 水天花园A2期1#（箱）变压器 | 绿 | 411.3443
1473 | 国网重庆北碚供电公司 | 水天花园A1期2#（箱）变压器 | 绿 | 412.8165
1474 | 国网重庆北碚供电公司 | 水天花园A1期1#（箱）变压器 | 绿 | 404.6979
1475 | 国网重庆北碚供电公司 | 水天花园630KV箱变 | 绿 | 509.2031
1476 | 国网重庆北碚供电公司 | 水墨江山二期#2（配） | 绿 | 507.2041
1477 | 国网重庆北碚供电公司 | 水墨江山二期#1（配） | 绿 | 516.8959
1478 | 国网重庆北碚供电公司 | 水墨江山#8（配） | 绿 | 408.6706
1479 | 国网重庆北碚供电公司 | 水墨江山#7（配） | 绿 | 404.9036
1480 | 国网重庆北碚供电公司 | 水墨江山#6（配） | 绿 | 525.3753
1481 | 国网重庆北碚供电公司 | 水墨江山#5（配） | 绿 | 531.4948
1482 | 国网重庆北碚供电公司 | 水墨江山#4（配） | 绿 | 532.1876
1483 | 国网重庆北碚供电公司 | 水墨江山#3（配） | 绿 | 523.8814
1484 | 国网重庆北碚供电公司 | 水墨江山#2（配）800 | 绿 | 668.3262
1485 | 国网重庆北碚供电公司 | 水土镇大地村电力隧道照明(箱) | 绿 | 103.2229
1486 | 国网重庆北碚供电公司 | 水土综合市场柱上变 | 绿 | 206.2394
1487 | 国网重庆北碚供电公司 | 水土粮站柱上变 | 绿 | 334.5629
1488 | 国网重庆北碚供电公司 | 水土电影院柱上变 | 绿 | 338.7593
1489 | 国网重庆北碚供电公司 | 水土政府柱上变 | 绿 | 350.0711
1490 | 国网重庆北碚供电公司 | 水土园区充电站（箱） | 绿 | 504.0000
1491 | 国网重庆北碚供电公司 | 水土医院柱上变 | 绿 | 273.4186
1492 | 国网重庆北碚供电公司 | 水口寺柱上变 | 绿 | 344.5043
1493 | 国网重庆北碚供电公司 | 水厂（箱） | 绿 | 323.1781
1494 | 国网重庆北碚供电公司 | 水厂来垭柱上变 | 绿 | 86.0994
1495 | 国网重庆北碚供电公司 | 水井湾柱上变 | 绿 | 83.0742
1496 | 国网重庆北碚供电公司 | 水东灰坝柱上变 | 绿 | 82.6185
1497 | 国网重庆北碚供电公司 | 水东水库柱上变 | 绿 | 86.8098
1498 | 国网重庆北碚供电公司 | 水东村柱上变 | 绿 | 166.4018
1499 | 国网重庆北碚供电公司 | 气矿住宅5#（配） | 绿 | 668.5513
1500 | 国网重庆北碚供电公司 | 气矿住宅4#（配） | 绿 | 656.7567
1501 | 国网重庆北碚供电公司 | 气矿住宅3#（配） | 绿 | 658.9216
1502 | 国网重庆北碚供电公司 | 气矿住宅2#（配） | 绿 | 658.0816
1503 | 国网重庆北碚供电公司 | 气矿住宅1#（配） | 绿 | 658.2548
1504 | 国网重庆北碚供电公司 | 民成2#（嘉康花园）配 | 绿 | 521.7165
1505 | 国网重庆北碚供电公司 | 民成1#（嘉康花园）配 | 绿 | 524.1629
1506 | 国网重庆北碚供电公司 | 民安一社柱上变 | 绿 | 67.2359
1507 | 国网重庆北碚供电公司 | 民兴物业I(配) | 绿 | 406.6193
1508 | 国网重庆北碚供电公司 | 毛背沱#1(箱) | 绿 | 344.7800
1509 | 国网重庆北碚供电公司 | 毛狗洞柱上变压器 | 绿 | 66.7140
1510 | 国网重庆北碚供电公司 | 残联（箱） | 绿 | 400.0000
1511 | 国网重庆北碚供电公司 | 武装部（箱） | 绿 | 524.9206
1512 | 国网重庆北碚供电公司 | 武装部柱上变 | 绿 | 343.4118
1513 | 国网重庆北碚供电公司 | 步云香榭(配)变压器 | 绿 | 800.0000
1514 | 国网重庆北碚供电公司 | 正隆红桂林5#(配) | 绿 | 425.5897
1515 | 国网重庆北碚供电公司 | 正隆红桂林4#(配) | 绿 | 693.7427
1516 | 国网重庆北碚供电公司 | 正隆红桂林3#（配） | 绿 | 640.0000
1517 | 国网重庆北碚供电公司 | 正隆红桂林2#（配） | 绿 | 687.2738
1518 | 国网重庆北碚供电公司 | 正隆红桂林1#（配） | 绿 | 640.0000
1519 | 国网重庆北碚供电公司 | 正源橡源#2（配） | 绿 | 400.0000
1520 | 国网重庆北碚供电公司 | 正源橡源#1（配） | 绿 | 425.4923
1521 | 国网重庆北碚供电公司 | 正源9#公配 | 绿 | 684.1216
1522 | 国网重庆北碚供电公司 | 正源8#公配 | 绿 | 679.3155
1523 | 国网重庆北碚供电公司 | 正源7#公配 | 绿 | 675.6697
1524 | 国网重庆北碚供电公司 | 正源6#公配 | 绿 | 541.5691
1525 | 国网重庆北碚供电公司 | 正源5#公配 | 绿 | 535.6588
1526 | 国网重庆北碚供电公司 | 正源5#公建 | 绿 | 515.8639
1527 | 国网重庆北碚供电公司 | 正源4#公配 | 绿 | 683.9398
1528 | 国网重庆北碚供电公司 | 正源4#公建 | 绿 | 504.1082
1529 | 国网重庆北碚供电公司 | 正源3#公配 | 绿 | 525.2814
1530 | 国网重庆北碚供电公司 | 正源3#公建 | 绿 | 519.9918
1531 | 国网重庆北碚供电公司 | 正源2#公配 | 绿 | 526.9701
1532 | 国网重庆北碚供电公司 | 正源2#公建 | 绿 | 419.3871
1533 | 国网重庆北碚供电公司 | 正源10#公配 | 绿 | 687.4730
1534 | 国网重庆北碚供电公司 | 正源1#公配 | 绿 | 539.3320
1535 | 国网重庆北碚供电公司 | 正源1#公建 | 绿 | 416.1126
1536 | 国网重庆北碚供电公司 | 正义路B区停车场(箱) | 绿 | 320.0346
1537 | 国网重庆北碚供电公司 | 歇马马安山柱上变 | 黄 | 6.45
1538 | 国网重庆北碚供电公司 | 歇马莲池小学柱上变 | 绿 | 83.0288
1539 | 国网重庆北碚供电公司 | 歇马村柱上变 | 绿 | 82.7480
1540 | 国网重庆北碚供电公司 | 歇马团竹林柱上变 | 绿 | 83.8742
1541 | 国网重庆北碚供电公司 | 歇马供电所柱上变 | 绿 | 246.3482
1542 | 国网重庆北碚供电公司 | 歇马中心花园2#变 | 绿 | 543.7412
1543 | 国网重庆北碚供电公司 | 歇马中心花园1#变 | 绿 | 686.5291
1544 | 国网重庆北碚供电公司 | 歇马三社柱上变 | 绿 | 81.2239
1545 | 国网重庆北碚供电公司 | 橙子树柱上变压器 | 绿 | 80.0000
1546 | 国网重庆北碚供电公司 | 樾景台#9（配） | 绿 | 325.0876
1547 | 国网重庆北碚供电公司 | 樾景台#8（配） | 绿 | 675.0029
1548 | 国网重庆北碚供电公司 | 樾景台#7（配） | 绿 | 665.6590
1549 | 国网重庆北碚供电公司 | 樾景台#6（配） | 绿 | 659.7790
1550 | 国网重庆北碚供电公司 | 樾景台#5（配） | 绿 | 523.5639
1551 | 国网重庆北碚供电公司 | 樾景台#4（配） | 绿 | 518.6278
1552 | 国网重庆北碚供电公司 | 樾景台#3（配） | 绿 | 401.4289
1553 | 国网重庆北碚供电公司 | 樾景台#10（配） | 绿 | 647.9670
1554 | 国网重庆北碚供电公司 | 横街柱上变 | 绿 | 431.6313
1555 | 国网重庆北碚供电公司 | 榨菜厂柱上变压器 | 绿 | 19.1188
1556 | 国网重庆北碚供电公司 | 楼房沟柱上变 | 绿 | 325.2240
1557 | 国网重庆北碚供电公司 | 楼房子柱上公变 | 绿 | 82.1314
1558 | 国网重庆北碚供电公司 | 楼房3柱上变 | 绿 | 68.7629
1559 | 国网重庆北碚供电公司 | 楼房1柱上变 | 绿 | 80.0000
1560 | 国网重庆北碚供电公司 | 楠木树柱上变 | 绿 | 81.0911
1561 | 国网重庆北碚供电公司 | 椿山璟宸#4公（配） | 绿 | 624.0701
1562 | 国网重庆北碚供电公司 | 椿山璟宸#3公（配） | 绿 | 636.0449
1563 | 国网重庆北碚供电公司 | 椿山璟宸#2公（配） | 绿 | 650.2878
1564 | 国网重庆北碚供电公司 | 椿山璟宸#1公（配） | 绿 | 655.1979
1565 | 国网重庆北碚供电公司 | 棉花石柱上变压器 | 绿 | 82.0859
1566 | 国网重庆北碚供电公司 | 棉纺厂柱上变 | 绿 | 335.2015
1567 | 国网重庆北碚供电公司 | 检察院柱上变 | 绿 | 231.4148
1568 | 国网重庆北碚供电公司 | 检察院宿舍2#（配） | 绿 | 414.9652
1569 | 国网重庆北碚供电公司 | 检察院宿舍1#（配） | 绿 | 417.7959
1570 | 国网重庆北碚供电公司 | 梨树五社柱上变 | 绿 | 81.8705
1571 | 国网重庆北碚供电公司 | 梨子磅柱上变压器 | 绿 | 83.9575
1572 | 国网重庆北碚供电公司 | 梨园村柱上变 | 绿 | 332.2933
1573 | 国网重庆北碚供电公司 | 梨园村77#柱上变 | 绿 | 351.3571
1574 | 国网重庆北碚供电公司 | 梨园村21#(配) | 绿 | 346.4730
1575 | 国网重庆北碚供电公司 | 梨园村20#(配) | 绿 | 269.4459
1576 | 国网重庆北碚供电公司 | 梨园村19#柱上变 | 绿 | 325.0270
1577 | 国网重庆北碚供电公司 | 梨园村#3(配)变 | 绿 | 504.0000
1578 | 国网重庆北碚供电公司 | 梨园村#254（箱） | 绿 | 400.0000
1579 | 国网重庆北碚供电公司 | 梨园村#2(配)变 | 绿 | 504.0000
1580 | 国网重庆北碚供电公司 | 梨园村#1(配)变 | 绿 | 504.0000
1581 | 国网重庆北碚供电公司 | 梅花山1#(箱) | 绿 | 187.6412
1582 | 国网重庆北碚供电公司 | 梅家湾柱上变压器 | 绿 | 259.1573
1583 | 国网重庆北碚供电公司 | 桩子柱上变 | 绿 | 82.3197
1584 | 国网重庆北碚供电公司 | 桥堡柱上变 | 绿 | 83.4379
1585 | 国网重庆北碚供电公司 | 桥亭公变柱上变 | 绿 | 332.1814
1586 | 国网重庆北碚供电公司 | 桥亭七社柱上变 | 绿 | 81.4451
1587 | 国网重庆北碚供电公司 | 桥下柱上变 | 绿 | 43.9085
1588 | 国网重庆北碚供电公司 | 桐子湾柱上变 | 绿 | 86.2102
1589 | 国网重庆北碚供电公司 | 桐子堡柱上变 | 绿 | 80.9800
1590 | 国网重庆北碚供电公司 | 桉子湾柱上变压器 | 绿 | 81.0284
1591 | 国网重庆北碚供电公司 | 桃花园柱上变 | 绿 | 160.0202
1592 | 国网重庆北碚供电公司 | 桃子园柱上变 | 绿 | 136.8676
1593 | 国网重庆北碚供电公司 | 桃垭村配变 | 绿 | 42.1373
1594 | 国网重庆北碚供电公司 | 桂香苑#2（配） | 绿 | 543.6691
1595 | 国网重庆北碚供电公司 | 桂香苑#1（配） | 绿 | 640.0000
1596 | 国网重庆北碚供电公司 | 桂花苑#2（配） | 绿 | 529.9577
1597 | 国网重庆北碚供电公司 | 桂花苑#1（配） | 绿 | 538.2351
1598 | 国网重庆北碚供电公司 | 桂花庄柱上变 | 绿 | 212.3979
1599 | 国网重庆北碚供电公司 | 栽田柱上变 | 绿 | 333.6175
1600 | 国网重庆北碚供电公司 | 栀子花柱上变 | 绿 | 163.3369
1601 | 国网重庆北碚供电公司 | 栀子村柱上变 | 绿 | 83.9348
1602 | 国网重庆北碚供电公司 | 柳车站柱上变 | 绿 | 332.6433
1603 | 国网重庆北碚供电公司 | 柳荫二社柱上变压器 | 绿 | 80.0000
1604 | 国网重庆北碚供电公司 | 柳老街柱上变压器 | 绿 | 252.0000
1605 | 国网重庆北碚供电公司 | 柳林苑Ⅱ#（箱） | 绿 | 320.0000
1606 | 国网重庆北碚供电公司 | 柳林苑Ⅰ#（箱） | 绿 | 504.0000
1607 | 国网重庆北碚供电公司 | 柳小柱上变压器 | 绿 | 252.0000
1608 | 国网重庆北碚供电公司 | 柳园（公变） | 绿 | 400.0000
1609 | 国网重庆北碚供电公司 | 柳南街柱上变 | 绿 | 298.2055
1610 | 国网重庆北碚供电公司 | 柳北街柱上变压器 | 绿 | 328.5951
1611 | 国网重庆北碚供电公司 | 柳北二柱上变 | 绿 | 170.2554
1612 | 国网重庆北碚供电公司 | 柑研所小区2#配变 | 绿 | 277.8856
1613 | 国网重庆北碚供电公司 | 柑研所小区1#配变 | 绿 | 528.9474
1614 | 国网重庆北碚供电公司 | 柑研所#5（箱）400 | 绿 | 324.2346
1615 | 国网重庆北碚供电公司 | 柑研所#4（箱）500 | 绿 | 407.8573
1616 | 国网重庆北碚供电公司 | 柑研所#3（箱）500 | 绿 | 414.4099
1617 | 国网重庆北碚供电公司 | 柑研所#1（箱）400 | 绿 | 324.8625
1618 | 国网重庆北碚供电公司 | 柑橘研究所2#箱（1）配400KVA | 绿 | 325.0313
1619 | 国网重庆北碚供电公司 | 柑子树柱上变 | 绿 | 263.9375
1620 | 国网重庆北碚供电公司 | 柑子园柱上变 | 绿 | 258.4137
1621 | 国网重庆北碚供电公司 | 柏树嘴柱上变 | 绿 | 137.8559
1622 | 国网重庆北碚供电公司 | 柏林湾柱上变 | 绿 | 40.0233
1623 | 国网重庆北碚供电公司 | 柏杨坪柱上变压器 | 绿 | 165.5249
1624 | 国网重庆北碚供电公司 | 枫丹宸悦#8（配） | 绿 | 640.0000
1625 | 国网重庆北碚供电公司 | 枫丹宸悦#7（配） | 绿 | 640.1212
1626 | 国网重庆北碚供电公司 | 枫丹宸悦#6（配） | 绿 | 640.1299
1627 | 国网重庆北碚供电公司 | 枫丹宸悦#5（配） | 绿 | 640.3897
1628 | 国网重庆北碚供电公司 | 枫丹宸悦#4（配） | 绿 | 320.0000
1629 | 国网重庆北碚供电公司 | 枫丹宸悦#3（配） | 绿 | 507.7959
1630 | 国网重庆北碚供电公司 | 枫丹宸悦#1（配） | 绿 | 514.6876
1631 | 国网重庆北碚供电公司 | 枣子树柱上变压器 | 绿 | 135.7466
1632 | 国网重庆北碚供电公司 | 林田花园(箱) | 绿 | 544.4629
1633 | 国网重庆北碚供电公司 | 林机厂（箱） | 绿 | 325.4210
1634 | 国网重庆北碚供电公司 | 林产品（配） | 绿 | 504.0000
1635 | 国网重庆北碚供电公司 | 板沟柱上变 | 黄 | 3.32
1636 | 国网重庆北碚供电公司 | 板沟农排柱上变 | 绿 | 80.8746
1637 | 国网重庆北碚供电公司 | 板沟六社柱上变压器 | 绿 | 36.3712
1638 | 国网重庆北碚供电公司 | 板沟三社柱上公变 | 绿 | 88.3047
1639 | 国网重庆北碚供电公司 | 板板桥柱上变 | 绿 | 86.5717
1640 | 国网重庆北碚供电公司 | 松树堡柱上变压器 | 绿 | 82.4020
1641 | 国网重庆北碚供电公司 | 松林王家湾柱上变 | 绿 | 261.6405
1642 | 国网重庆北碚供电公司 | 杨柳坡柱上变 | 绿 | 161.7991
1643 | 国网重庆北碚供电公司 | 杨家寨柱上变压器 | 绿 | 163.7145
1644 | 国网重庆北碚供电公司 | 杠上柱上变 | 绿 | 40.5921
1645 | 国网重庆北碚供电公司 | 村镇开发公司2#柱上变 | 绿 | 320.0000
1646 | 国网重庆北碚供电公司 | 村镇开发公司1#柱上变 | 绿 | 341.8357
1647 | 国网重庆北碚供电公司 | 材料研究所2#箱变压器 | 绿 | 526.6021
1648 | 国网重庆北碚供电公司 | 材料研究所1#箱变压器 | 绿 | 527.7639
1649 | 国网重庆北碚供电公司 | 材料所大门箱 | 绿 | 344.6588
1650 | 国网重庆北碚供电公司 | 李家庙柱上变 | 绿 | 162.2147
1651 | 国网重庆北碚供电公司 | 李家岩柱上变 | 绿 | 85.9688
1652 | 国网重庆北碚供电公司 | 李家堡柱上变压器 | 绿 | 80.0000
1653 | 国网重庆北碚供电公司 | 李家坡柱上公变 | 绿 | 40.7101
1654 | 国网重庆北碚供电公司 | 李家口柱上变压器 | 绿 | 80.5780
1655 | 国网重庆北碚供电公司 | 李子堡柱上变 | 绿 | 164.6835
1656 | 国网重庆北碚供电公司 | 李子坝柱上变 | 绿 | 83.1273
1657 | 国网重庆北碚供电公司 | 机房柱上变 | 绿 | 330.0237
1658 | 国网重庆北碚供电公司 | 朱家湾柱上变 | 绿 | 162.3013
1659 | 国网重庆北碚供电公司 | 木工房柱上变 | 绿 | 167.6228
1660 | 国网重庆北碚供电公司 | 朝高柱上变 | 绿 | 345.1394
1661 | 国网重庆北碚供电公司 | 朝阳粮食购销公司柱上变 | 绿 | 320.0000
1662 | 国网重庆北碚供电公司 | 朝阳派出所柱上变 | 绿 | 340.6103
1663 | 国网重庆北碚供电公司 | 朝阳小学2#箱变 | 绿 | 425.3245
1664 | 国网重庆北碚供电公司 | 朝阳小学1#箱变 | 绿 | 339.8829
1665 | 国网重庆北碚供电公司 | 朝阳农贸变压器 | 绿 | 526.3928
1666 | 国网重庆北碚供电公司 | 朝阳2#(配) | 绿 | 1106.0247
1667 | 国网重庆北碚供电公司 | 朝阳1#(配) | 绿 | 1044.7278
1668 | 国网重庆北碚供电公司 | 朝派集资房(配) | 绿 | 262.7923
1669 | 国网重庆北碚供电公司 | 望牛石柱上变压器 | 绿 | 227.1500
1670 | 国网重庆北碚供电公司 | 朗诗#9（配） | 绿 | 667.7633
1671 | 国网重庆北碚供电公司 | 朗诗#8（配） | 绿 | 675.8515
1672 | 国网重庆北碚供电公司 | 朗诗#7（配） | 绿 | 664.3167
1673 | 国网重庆北碚供电公司 | 朗诗#6（配） | 绿 | 650.9893
1674 | 国网重庆北碚供电公司 | 朗诗#5（配） | 绿 | 666.0400
1675 | 国网重庆北碚供电公司 | 朗诗#4（配） | 绿 | 521.6010
1676 | 国网重庆北碚供电公司 | 朗诗#3（配） | 绿 | 523.6361
1677 | 国网重庆北碚供电公司 | 朗诗#2（配） | 绿 | 663.3295
1678 | 国网重庆北碚供电公司 | 朗诗#1（配） | 绿 | 664.0223
1679 | 国网重庆北碚供电公司 | 朗诗#14（配） | 绿 | 200.0087
1680 | 国网重庆北碚供电公司 | 朗诗#13（配） | 绿 | 644.7109
1681 | 国网重庆北碚供电公司 | 朗诗#12（配） | 绿 | 640.0000
1682 | 国网重庆北碚供电公司 | 朗诗#11（配） | 绿 | 200.0029
1683 | 国网重庆北碚供电公司 | 朗诗#10（配） | 绿 | 651.9765
1684 | 国网重庆北碚供电公司 | 服务大楼(箱) | 绿 | 514.3268
1685 | 国网重庆北碚供电公司 | 月新村柱上变 | 绿 | 320.0000
1686 | 国网重庆北碚供电公司 | 月新村川煤柱上变 | 绿 | 278.2139
1687 | 国网重庆北碚供电公司 | 月华村柱上变 | 绿 | 320.0000
1688 | 国网重庆北碚供电公司 | 月光村柱上变 | 绿 | 359.4151
1689 | 国网重庆北碚供电公司 | 月亮田（城区）柱上变 | 绿 | 320.0000
1690 | 国网重庆北碚供电公司 | 月亮田配电房柱上变 | 绿 | 345.0485
1691 | 国网重庆北碚供电公司 | 月亮田城建柱上变 | 绿 | 320.0000
1692 | 国网重庆北碚供电公司 | 曾家坝2#柱上变 | 绿 | 320.0000
1693 | 国网重庆北碚供电公司 | 曾家坝1#柱上变 | 绿 | 149.8010
1694 | 国网重庆北碚供电公司 | 曹家湾柱上变 | 绿 | 161.0370
1695 | 国网重庆北碚供电公司 | 景苑小区（箱） | 绿 | 262.5253
1696 | 国网重庆北碚供电公司 | 普利物业（配） | 绿 | 336.4392
1697 | 国网重庆北碚供电公司 | 普利物业（箱）变压器 | 绿 | 522.7181
1698 | 国网重庆北碚供电公司 | 晒角堡柱上变 | 绿 | 166.5392
1699 | 国网重庆北碚供电公司 | 是龙碑柱上变 | 绿 | 83.5960
1700 | 国网重庆北碚供电公司 | 是平五队柱上变 | 绿 | 323.7042
1701 | 国网重庆北碚供电公司 | 是坪村柱上变压器 | 绿 | 15.7824
1702 | 国网重庆北碚供电公司 | 是坪二社柱上变 | 绿 | 82.9660
1703 | 国网重庆北碚供电公司 | 是坪一社柱上变压器 | 绿 | 82.9779
1704 | 国网重庆北碚供电公司 | 春柳小学柱上变 | 绿 | 82.5936
1705 | 国网重庆北碚供电公司 | 春屿江岸#3公（配） | 绿 | 504.0289
1706 | 国网重庆北碚供电公司 | 春屿江岸#2公（配） | 绿 | 640.0346
1707 | 国网重庆北碚供电公司 | 春屿江岸#1公（配） | 绿 | 628.6665
1708 | 国网重庆北碚供电公司 | 映湖二期#9（配） | 绿 | 640.0361
1709 | 国网重庆北碚供电公司 | 映湖二期#8（配） | 绿 | 640.0361
1710 | 国网重庆北碚供电公司 | 映湖二期#7（配） | 绿 | 320.0361
1711 | 国网重庆北碚供电公司 | 映湖二期#6（配） | 绿 | 504.0361
1712 | 国网重庆北碚供电公司 | 映湖二期#5（配） | 绿 | 504.0361
1713 | 国网重庆北碚供电公司 | 映湖二期#4（配） | 绿 | 504.0361
1714 | 国网重庆北碚供电公司 | 映湖二期#3（配） | 绿 | 640.0361
1715 | 国网重庆北碚供电公司 | 映湖二期#2（配） | 绿 | 504.0361
1716 | 国网重庆北碚供电公司 | 映湖二期#1（配） | 绿 | 504.0361
1717 | 国网重庆北碚供电公司 | 映湖二期#11（配） | 绿 | 400.0361
1718 | 国网重庆北碚供电公司 | 映湖二期#10（配） | 绿 | 640.0361
1719 | 国网重庆北碚供电公司 | 映湖#5（配) | 绿 | 400.0812
1720 | 国网重庆北碚供电公司 | 映湖#4 （配） | 绿 | 666.5682
1721 | 国网重庆北碚供电公司 | 映湖#3 （配） | 绿 | 661.7274
1722 | 国网重庆北碚供电公司 | 映湖#2（配） | 绿 | 648.6771
1723 | 国网重庆北碚供电公司 | 映湖#1（配） | 绿 | 666.8454
1724 | 国网重庆北碚供电公司 | 映月台#5(配) | 绿 | 504.0577
1725 | 国网重庆北碚供电公司 | 映月台#4(配) | 绿 | 655.5876
1726 | 国网重庆北碚供电公司 | 映月台#3(配) | 绿 | 654.4792
1727 | 国网重庆北碚供电公司 | 映月台#2(配) | 绿 | 658.8264
1728 | 国网重庆北碚供电公司 | 映月台#1(配) | 绿 | 657.7006
1729 | 国网重庆北碚供电公司 | 映十里#5（配） | 绿 | 657.5880
1730 | 国网重庆北碚供电公司 | 映十里#4（配） | 绿 | 660.0041
1731 | 国网重庆北碚供电公司 | 映十里#3（配） | 绿 | 252.0000
1732 | 国网重庆北碚供电公司 | 映十里#2（配） | 绿 | 670.2400
1733 | 国网重庆北碚供电公司 | 映十里#1（配） | 绿 | 676.3192
1734 | 国网重庆北碚供电公司 | 星瀚#9（配） | 绿 | 320.0000
1735 | 国网重庆北碚供电公司 | 星瀚#8（配） | 绿 | 647.3089
1736 | 国网重庆北碚供电公司 | 星瀚#7（配） | 绿 | 631.5262
1737 | 国网重庆北碚供电公司 | 星瀚#6（配） | 绿 | 320.0000
1738 | 国网重庆北碚供电公司 | 星瀚#5（配） | 绿 | 645.9406
1739 | 国网重庆北碚供电公司 | 星瀚#4（配） | 绿 | 650.9460
1740 | 国网重庆北碚供电公司 | 星瀚#3（配） | 绿 | 320.0000
1741 | 国网重庆北碚供电公司 | 星瀚#2（配） | 绿 | 656.6441
1742 | 国网重庆北碚供电公司 | 星瀚#1（配） | 绿 | 661.4503
1743 | 国网重庆北碚供电公司 | 星海家园#3（配） | 绿 | 328.2268
1744 | 国网重庆北碚供电公司 | 星海家园#2（配） | 绿 | 657.9691
1745 | 国网重庆北碚供电公司 | 星海家园#1（配） | 绿 | 655.3885
1746 | 国网重庆北碚供电公司 | 星洲#9配 | 绿 | 640.0000
1747 | 国网重庆北碚供电公司 | 星洲#8配 | 绿 | 651.0932
1748 | 国网重庆北碚供电公司 | 星洲#7配 | 绿 | 650.2445
1749 | 国网重庆北碚供电公司 | 星洲#6配 | 绿 | 642.0870
1750 | 国网重庆北碚供电公司 | 星洲#5配 | 绿 | 641.5588
1751 | 国网重庆北碚供电公司 | 星洲#4配 | 绿 | 640.0000
1752 | 国网重庆北碚供电公司 | 星洲#3配 | 绿 | 665.2346
1753 | 国网重庆北碚供电公司 | 星洲#2配 | 绿 | 658.6359
1754 | 国网重庆北碚供电公司 | 星洲#1配 | 绿 | 655.2845
1755 | 国网重庆北碚供电公司 | 星月大楼柱上变 | 绿 | 344.4531
1756 | 国网重庆北碚供电公司 | 易家院（箱） | 绿 | 324.6893
1757 | 国网重庆北碚供电公司 | 明通街道柱上变压器 | 绿 | 198.4382
1758 | 国网重庆北碚供电公司 | 明通村柱上变压器 | 绿 | 162.4442
1759 | 国网重庆北碚供电公司 | 明通学校柱上变 | 绿 | 85.2532
1760 | 国网重庆北碚供电公司 | 明通三社柱上变 | 绿 | 82.8014
1761 | 国网重庆北碚供电公司 | 旺德旺城4#（配）变压器 | 绿 | 800.0000
1762 | 国网重庆北碚供电公司 | 旺德旺城3#（配）变压器 | 绿 | 800.0000
1763 | 国网重庆北碚供电公司 | 旺德旺城2#（配）变压器 | 绿 | 1000.0000
1764 | 国网重庆北碚供电公司 | 旺德旺城1#（配）变压器 | 绿 | 1000.0000
1765 | 国网重庆北碚供电公司 | 旺德实业安置房#3(变) | 绿 | 539.4691
1766 | 国网重庆北碚供电公司 | 旺德实业安置房#2（箱） | 绿 | 686.2173
1767 | 国网重庆北碚供电公司 | 旺德实业安置房#1（箱）变压器 | 绿 | 687.0833
1768 | 国网重庆北碚供电公司 | 旭辉紫郡6#(配) | 绿 | 523.7371
1769 | 国网重庆北碚供电公司 | 旭辉紫郡5#(配) | 绿 | 524.8052
1770 | 国网重庆北碚供电公司 | 旭辉紫郡4#(配) | 绿 | 524.7113
1771 | 国网重庆北碚供电公司 | 旭辉紫郡3#(配) | 绿 | 538.8918
1772 | 国网重庆北碚供电公司 | 旭辉紫郡2#(配) | 绿 | 528.1680
1773 | 国网重庆北碚供电公司 | 旭辉紫郡1#(配) | 绿 | 532.3464
1774 | 国网重庆北碚供电公司 | 旭辉紫郡#8(配) | 绿 | 673.4095
1775 | 国网重庆北碚供电公司 | 旭辉紫郡#7(配) | 绿 | 669.2701
1776 | 国网重庆北碚供电公司 | 旋窝凼柱上变 | 绿 | 80.8151
1777 | 国网重庆北碚供电公司 | 施家沙坝柱上变 | 绿 | 80.0000
1778 | 国网重庆北碚供电公司 | 方山境#4(配) | 绿 | 640.0000
1779 | 国网重庆北碚供电公司 | 方山境#3(配) | 绿 | 640.0000
1780 | 国网重庆北碚供电公司 | 方山境#2(配) | 绿 | 640.0000
1781 | 国网重庆北碚供电公司 | 方山境#1(配) | 绿 | 640.0000
1782 | 国网重庆北碚供电公司 | 新龙湾柱上公变 | 绿 | 80.4395
1783 | 国网重庆北碚供电公司 | 新院子柱上变 | 绿 | 43.2377
1784 | 国网重庆北碚供电公司 | 新铺子柱上变 | 绿 | 81.0399
1785 | 国网重庆北碚供电公司 | 新铺子II柱上变 | 绿 | 170.9698
1786 | 国网重庆北碚供电公司 | 新车站柱上变 | 绿 | 359.8957
1787 | 国网重庆北碚供电公司 | 新石坑3#(箱) | 绿 | 267.2326
1788 | 国网重庆北碚供电公司 | 新石坑2#(箱) | 绿 | 417.4495
1789 | 国网重庆北碚供电公司 | 新石坑1#(箱) | 绿 | 529.2794
1790 | 国网重庆北碚供电公司 | 新洲2#（配） | 绿 | 345.3624
1791 | 国网重庆北碚供电公司 | 新洲1#（配） | 绿 | 417.0454
1792 | 国网重庆北碚供电公司 | 新槽房柱上变 | 绿 | 83.1060
1793 | 国网重庆北碚供电公司 | 新桥柱上变压器 | 绿 | 80.0000
1794 | 国网重庆北碚供电公司 | 新桥柱上变 | 绿 | 201.5371
1795 | 国网重庆北碚供电公司 | 新村柱上变 | 绿 | 359.6315
1796 | 国网重庆北碚供电公司 | 新星路柱上变 | 绿 | 345.8841
1797 | 国网重庆北碚供电公司 | 新房子柱上变 | 绿 | 80.2641
1798 | 国网重庆北碚供电公司 | 新房子7#箱变 | 绿 | 512.3711
1799 | 国网重庆北碚供电公司 | 新房子6#箱变 | 绿 | 320.0000
1800 | 国网重庆北碚供电公司 | 新房子5#箱变 | 绿 | 512.8835
1801 | 国网重庆北碚供电公司 | 新房子#9（配） | 绿 | 504.0000
1802 | 国网重庆北碚供电公司 | 新房子#8(配) | 绿 | 504.0000
1803 | 国网重庆北碚供电公司 | 新房子#4（配） | 绿 | 400.0000
1804 | 国网重庆北碚供电公司 | 新房子#3（配） | 绿 | 400.0000
1805 | 国网重庆北碚供电公司 | 新房子#2（配） | 绿 | 426.6686
1806 | 国网重庆北碚供电公司 | 新房子#1（配） | 绿 | 436.9376
1807 | 国网重庆北碚供电公司 | 新房子#10（配） | 绿 | 429.7421
1808 | 国网重庆北碚供电公司 | 新宇大厦（配） | 绿 | 573.9278
1809 | 国网重庆北碚供电公司 | 新天花园4#（配） | 绿 | 430.8505
1810 | 国网重庆北碚供电公司 | 新天花园3#（配） | 绿 | 334.7595
1811 | 国网重庆北碚供电公司 | 新天花园2#（配） | 绿 | 419.1327
1812 | 国网重庆北碚供电公司 | 新天花园1#（配） | 绿 | 534.0062
1813 | 国网重庆北碚供电公司 | 新城花园（配） | 绿 | 560.1804
1814 | 国网重庆北碚供电公司 | 新城管委会柱上变 | 绿 | 96.1419
1815 | 国网重庆北碚供电公司 | 新城安置房#4配 | 绿 | 511.0072
1816 | 国网重庆北碚供电公司 | 新城安置房#3配 | 绿 | 510.8990
1817 | 国网重庆北碚供电公司 | 新城安置房#2配 | 绿 | 508.8711
1818 | 国网重庆北碚供电公司 | 新城安置房#1配 | 绿 | 512.7103
1819 | 国网重庆北碚供电公司 | 新城国际6#(配) | 绿 | 508.6474
1820 | 国网重庆北碚供电公司 | 新城国际5#(配) | 绿 | 532.2309
1821 | 国网重庆北碚供电公司 | 新城国际4#(配) | 绿 | 858.4211
1822 | 国网重庆北碚供电公司 | 新城国际3#(配) | 绿 | 866.2149
1823 | 国网重庆北碚供电公司 | 新城国际2#(配) | 绿 | 882.2464
1824 | 国网重庆北碚供电公司 | 新城国际1#(配) | 绿 | 872.2985
1825 | 国网重庆北碚供电公司 | 新城印象3#（箱）变压器 | 绿 | 656.2718
1826 | 国网重庆北碚供电公司 | 新城印象2#（箱)变压器 | 绿 | 515.8495
1827 | 国网重庆北碚供电公司 | 新城印象1#（箱）变压器 | 绿 | 663.0437
1828 | 国网重庆北碚供电公司 | 新城丽都2#（箱）变压器 | 绿 | 545.0619
1829 | 国网重庆北碚供电公司 | 新城丽都1#（箱）变压器 | 绿 | 504.0000
1830 | 国网重庆北碚供电公司 | 新城丽景2#（配） | 绿 | 529.8278
1831 | 国网重庆北碚供电公司 | 新城丽景1#（配） | 绿 | 679.6359
1832 | 国网重庆北碚供电公司 | 新地坝柱上变（歇马） | 绿 | 68.8471
1833 | 国网重庆北碚供电公司 | 新华路（箱） | 绿 | 510.6031
1834 | 国网重庆北碚供电公司 | 新华花园(配) | 绿 | 438.0706
1835 | 国网重庆北碚供电公司 | 新兴丰能2#（配） | 绿 | 674.9596
1836 | 国网重庆北碚供电公司 | 新兴丰能1#（配） | 绿 | 522.2072
1837 | 国网重庆北碚供电公司 | 新兴丰能#4(配) | 绿 | 668.3002
1838 | 国网重庆北碚供电公司 | 新兴丰能#3(配) | 绿 | 677.2631
1839 | 国网重庆北碚供电公司 | 新世纪（箱）变压器 | 绿 | 537.8598
1840 | 国网重庆北碚供电公司 | 斑竹岩还建房配变 | 绿 | 340.5237
1841 | 国网重庆北碚供电公司 | 文风村柱上变 | 绿 | 149.7144
1842 | 国网重庆北碚供电公司 | 文笔山庄3#（配） | 绿 | 504.0000
1843 | 国网重庆北碚供电公司 | 文笔山庄2#（配） | 绿 | 640.0000
1844 | 国网重庆北碚供电公司 | 文笔山庄1#（配） | 绿 | 640.0000
1845 | 国网重庆北碚供电公司 | 文星湾（箱） | 绿 | 336.4320
1846 | 国网重庆北碚供电公司 | 文星湾桥头(箱) | 绿 | 409.7910
1847 | 国网重庆北碚供电公司 | 文星湾北桥头(配) | 绿 | 361.5800
1848 | 国网重庆北碚供电公司 | 文昌村柱上变压器 | 绿 | 114.0626
1849 | 国网重庆北碚供电公司 | 文昌1柱上变压器 | 绿 | 84.9830
1850 | 国网重庆北碚供电公司 | 文广局2#变 | 绿 | 423.0675
1851 | 国网重庆北碚供电公司 | 文广局1#变 | 绿 | 414.4673
1852 | 国网重庆北碚供电公司 | 文家湾柱上变 | 绿 | 278.7443
1853 | 国网重庆北碚供电公司 | 文家湾开发区柱上变 | 绿 | 350.5085
1854 | 国网重庆北碚供电公司 | 文家湾开发区II柱上变 | 绿 | 252.2057
1855 | 国网重庆北碚供电公司 | 文家湾开发区III柱上变 | 绿 | 347.3779
1856 | 国网重庆北碚供电公司 | 文家坡柱上变 | 绿 | 85.7739
1857 | 国网重庆北碚供电公司 | 文化广播站（箱）变压器 | 绿 | 417.4874
1858 | 国网重庆北碚供电公司 | 文化休闲广场（箱） | 绿 | 534.8577
1859 | 国网重庆北碚供电公司 | 敬老院柱上变 | 绿 | 264.5675
1860 | 国网重庆北碚供电公司 | 教委住宅（配） | 绿 | 326.8715
1861 | 国网重庆北碚供电公司 | 教堂（配） | 绿 | 269.4964
1862 | 国网重庆北碚供电公司 | 政府宿舍柱上变 | 绿 | 342.5645
1863 | 国网重庆北碚供电公司 | 收容所柱上变 | 绿 | 361.2423
1864 | 国网重庆北碚供电公司 | 提水站柱上变 | 绿 | 82.1963
1865 | 国网重庆北碚供电公司 | 拦河堰柱上变 | 绿 | 167.6942
1866 | 国网重庆北碚供电公司 | 技监局柱上变 | 绿 | 335.3538
1867 | 国网重庆北碚供电公司 | 技术监督局(箱) | 绿 | 320.0000
1868 | 国网重庆北碚供电公司 | 扇子坝柱上变压器 | 绿 | 105.6293
1869 | 国网重庆北碚供电公司 | 戒毒所箱式变电站 | 绿 | 672.1820
1870 | 国网重庆北碚供电公司 | 成铁家属区（箱） | 绿 | 522.0918
1871 | 国网重庆北碚供电公司 | 成铁家属区#4（箱） | 绿 | 332.6173
1872 | 国网重庆北碚供电公司 | 成铁家属区#3（箱） | 绿 | 519.8113
1873 | 国网重庆北碚供电公司 | 成铁家属区#2（箱） | 绿 | 528.6082
1874 | 国网重庆北碚供电公司 | 成铁家属区#1（箱） | 绿 | 161.0803
1875 | 国网重庆北碚供电公司 | 悦复大道电缆隧道(箱) | 绿 | 160.5715
1876 | 国网重庆北碚供电公司 | 恒泰云山御府#3(配) | 绿 | 642.7538
1877 | 国网重庆北碚供电公司 | 恒泰云山御府#2(配) | 绿 | 640.8660
1878 | 国网重庆北碚供电公司 | 恒泰云山御府#1(配) | 绿 | 640.7967
1879 | 国网重庆北碚供电公司 | 恒友物业柱上变 | 绿 | 340.5454
1880 | 国网重庆北碚供电公司 | 恒友物业#2箱变 | 绿 | 412.4430
1881 | 国网重庆北碚供电公司 | 恒友物业#1箱变 | 绿 | 413.6825
1882 | 国网重庆北碚供电公司 | 恋城公寓2#（配） | 绿 | 640.0000
1883 | 国网重庆北碚供电公司 | 恋城公寓1#（配） | 绿 | 640.0000
1884 | 国网重庆北碚供电公司 | 思源四组团公配#26(配) | 绿 | 649.7336
1885 | 国网重庆北碚供电公司 | 思源四组团公配#25(配) | 绿 | 701.7530
1886 | 国网重庆北碚供电公司 | 思源四组团公配#24(配) | 绿 | 705.6586
1887 | 国网重庆北碚供电公司 | 思源四组团公配 #23（配） | 绿 | 690.0449
1888 | 国网重庆北碚供电公司 | 思源公租房17#配 | 绿 | 686.9361
1889 | 国网重庆北碚供电公司 | 思源公租房16#配 | 绿 | 676.8561
1890 | 国网重庆北碚供电公司 | 思源公租房15#配 | 绿 | 677.1072
1891 | 国网重庆北碚供电公司 | 思源三组团#2公#3（配） | 绿 | 641.1691
1892 | 国网重庆北碚供电公司 | 思源三组团#2公#2（配） | 绿 | 640.2598
1893 | 国网重庆北碚供电公司 | 思源三组团#2公#1（配） | 绿 | 642.4161
1894 | 国网重庆北碚供电公司 | 思源三组团#1公#2（配） | 绿 | 640.2338
1895 | 国网重庆北碚供电公司 | 思源三组团#1公#1（配） | 绿 | 640.1126
1896 | 国网重庆北碚供电公司 | 思源一组团#9(配) | 绿 | 684.0091
1897 | 国网重庆北碚供电公司 | 思源一组团#8(配) | 绿 | 682.2771
1898 | 国网重庆北碚供电公司 | 思源一组团#7（配） | 绿 | 640.1645
1899 | 国网重庆北碚供电公司 | 思源一组团#6（配） | 绿 | 647.3868
1900 | 国网重庆北碚供电公司 | 思源一组团#5（配） | 绿 | 683.6540
1901 | 国网重庆北碚供电公司 | 思源一组团#4（配） | 绿 | 676.8128
1902 | 国网重庆北碚供电公司 | 思源一组团#3（配） | 绿 | 683.8099
1903 | 国网重庆北碚供电公司 | 思源一组团#2（配） | 绿 | 685.0223
1904 | 国网重庆北碚供电公司 | 思源一组团#1（配） | 绿 | 691.4219
1905 | 国网重庆北碚供电公司 | 思源一组团#11(配) | 绿 | 672.5695
1906 | 国网重庆北碚供电公司 | 思源一组团#10(配) | 绿 | 677.2458
1907 | 国网重庆北碚供电公司 | 志诚学校柱上变 | 绿 | 320.0000
1908 | 国网重庆北碚供电公司 | 德胜村柱上公变 | 绿 | 207.1616
1909 | 国网重庆北碚供电公司 | 德明物业Ⅱ柱上变 | 绿 | 352.1235
1910 | 国网重庆北碚供电公司 | 德明物业Ⅰ柱上变 | 绿 | 365.1045
1911 | 国网重庆北碚供电公司 | 御蓝湾#9（配） | 绿 | 509.9103
1912 | 国网重庆北碚供电公司 | 御蓝湾#8（配） | 绿 | 442.2869
1913 | 国网重庆北碚供电公司 | 御蓝湾#7（配） | 绿 | 455.0817
1914 | 国网重庆北碚供电公司 | 御蓝湾#6（配） | 绿 | 558.0588
1915 | 国网重庆北碚供电公司 | 御蓝湾#5（配） | 绿 | 440.0028
1916 | 国网重庆北碚供电公司 | 御蓝湾#4（配） | 绿 | 417.7580
1917 | 国网重庆北碚供电公司 | 御蓝湾#3（配） | 绿 | 438.8284
1918 | 国网重庆北碚供电公司 | 御蓝湾#2（配） | 绿 | 429.9304
1919 | 国网重庆北碚供电公司 | 御蓝湾#1（配） | 绿 | 430.3255
1920 | 国网重庆北碚供电公司 | 御蓝湾#12（配） | 绿 | 508.6835
1921 | 国网重庆北碚供电公司 | 御蓝湾#11（配） | 绿 | 504.9526
1922 | 国网重庆北碚供电公司 | 御蓝湾#10（配） | 绿 | 507.4134
1923 | 国网重庆北碚供电公司 | 御景玖园三期#8公（配） | 绿 | 203.7584
1924 | 国网重庆北碚供电公司 | 御景玖园三期#7公（配） | 绿 | 514.0814
1925 | 国网重庆北碚供电公司 | 御景玖园三期#6公（配） | 绿 | 518.0649
1926 | 国网重庆北碚供电公司 | 御景玖园三期#5公（配） | 绿 | 324.0181
1927 | 国网重庆北碚供电公司 | 御景玖园三期#4公（配） | 绿 | 325.0357
1928 | 国网重庆北碚供电公司 | 御景玖园三期#3公（配） | 绿 | 326.4732
1929 | 国网重庆北碚供电公司 | 御景玖园三期#2公（配） | 绿 | 656.7047
1930 | 国网重庆北碚供电公司 | 御景玖园三期#1公（配） | 绿 | 657.4062
1931 | 国网重庆北碚供电公司 | 御景#9（配） | 绿 | 509.5206
1932 | 国网重庆北碚供电公司 | 御景#8（配） | 绿 | 509.8814
1933 | 国网重庆北碚供电公司 | 御景#7（配） | 绿 | 647.6812
1934 | 国网重庆北碚供电公司 | 御景#6（配） | 绿 | 641.4722
1935 | 国网重庆北碚供电公司 | 御景#5（配） | 绿 | 642.7798
1936 | 国网重庆北碚供电公司 | 御景#4公（配） | 绿 | 662.9052
1937 | 国网重庆北碚供电公司 | 御景#3公（配） | 绿 | 652.1843
1938 | 国网重庆北碚供电公司 | 御景#2公（配） | 绿 | 649.0148
1939 | 国网重庆北碚供电公司 | 御景#1公（配） | 绿 | 663.0610
1940 | 国网重庆北碚供电公司 | 御景#10（配） | 绿 | 400.0054
1941 | 国网重庆北碚供电公司 | 得胜二社柱上变 | 绿 | 107.7224
1942 | 国网重庆北碚供电公司 | 徐家湾柱上变 | 绿 | 80.5185
1943 | 国网重庆北碚供电公司 | 彭家院子柱上变 | 绿 | 129.5009
1944 | 国网重庆北碚供电公司 | 彭家湾柱上变 | 绿 | 40.3385
1945 | 国网重庆北碚供电公司 | 彭家场柱上变 | 绿 | 83.9315
1946 | 国网重庆北碚供电公司 | 彩虹桥柱上变 | 绿 | 285.1345
1947 | 国网重庆北碚供电公司 | 弹花社柱上变 | 绿 | 346.9103
1948 | 国网重庆北碚供电公司 | 张家沟二期还建房2#（配） | 绿 | 270.9361
1949 | 国网重庆北碚供电公司 | 张家沟二期还建房1#（配） | 绿 | 539.2165
1950 | 国网重庆北碚供电公司 | 张家沟3#（配） | 绿 | 533.5443
1951 | 国网重庆北碚供电公司 | 张家沟2#（配） | 绿 | 536.0629
1952 | 国网重庆北碚供电公司 | 张家沟1#（配） | 绿 | 679.9325
1953 | 国网重庆北碚供电公司 | 张家沟1#（箱） | 绿 | 322.8101
1954 | 国网重庆北碚供电公司 | 张家桥小区7#箱变 | 绿 | 517.0402
1955 | 国网重庆北碚供电公司 | 张家桥小区6#箱变 | 绿 | 518.5268
1956 | 国网重庆北碚供电公司 | 张家桥小区5#箱变 | 绿 | 519.2918
1957 | 国网重庆北碚供电公司 | 张家桥小区4#箱变 | 绿 | 512.9340
1958 | 国网重庆北碚供电公司 | 张家桥小区3#箱变 | 绿 | 526.3784
1959 | 国网重庆北碚供电公司 | 张家桥小区2#箱变 | 绿 | 409.5366
1960 | 国网重庆北碚供电公司 | 张家桥小区1#箱变 | 绿 | 521.4567
1961 | 国网重庆北碚供电公司 | 张家咀柱上变 | 绿 | 64.4189
1962 | 国网重庆北碚供电公司 | 开发区2号柱上变 | 绿 | 348.7895
1963 | 国网重庆北碚供电公司 | 建立银鸿苑#2（配） | 绿 | 689.9670
1964 | 国网重庆北碚供电公司 | 建立银鸿苑#1（配） | 绿 | 334.8602
1965 | 国网重庆北碚供电公司 | 建工（箱）变压器 | 绿 | 411.7557
1966 | 国网重庆北碚供电公司 | 建委3#变 | 绿 | 514.9402
1967 | 国网重庆北碚供电公司 | 建委2#变 | 绿 | 504.0000
1968 | 国网重庆北碚供电公司 | 建发和玺#9公（配） | 绿 | 508.2216
1969 | 国网重庆北碚供电公司 | 建发和玺#8公（配） | 绿 | 405.1472
1970 | 国网重庆北碚供电公司 | 建发和玺#7公（配） | 绿 | 655.2066
1971 | 国网重庆北碚供电公司 | 建发和玺#6公（配） | 绿 | 642.9703
1972 | 国网重庆北碚供电公司 | 建发和玺#5公（配） | 绿 | 514.7526
1973 | 国网重庆北碚供电公司 | 建发和玺#4公（配） | 绿 | 404.5410
1974 | 国网重庆北碚供电公司 | 建发和玺#3公（配） | 绿 | 405.4394
1975 | 国网重庆北碚供电公司 | 建发和玺#2公（配） | 绿 | 652.5307
1976 | 国网重庆北碚供电公司 | 建发和玺#1公（配） | 绿 | 650.1493
1977 | 国网重庆北碚供电公司 | 建发和玺#10公（配） | 绿 | 518.1155
1978 | 国网重庆北碚供电公司 | 建发云著#6公（配） | 绿 | 504.1588
1979 | 国网重庆北碚供电公司 | 建发云著#5公（配） | 绿 | 504.0433
1980 | 国网重庆北碚供电公司 | 建发云著#4公（配） | 绿 | 504.6351
1981 | 国网重庆北碚供电公司 | 建发云著#3公（配） | 绿 | 505.6237
1982 | 国网重庆北碚供电公司 | 建发云著#2公（配） | 绿 | 506.1649
1983 | 国网重庆北碚供电公司 | 建发云著#1公（配） | 绿 | 505.5660
1984 | 国网重庆北碚供电公司 | 建发书香府#8（配） | 绿 | 640.0000
1985 | 国网重庆北碚供电公司 | 建发书香府#7（配） | 绿 | 640.0000
1986 | 国网重庆北碚供电公司 | 建发书香府#6（配） | 绿 | 620.2565
1987 | 国网重庆北碚供电公司 | 建发书香府#5（配） | 绿 | 644.3299
1988 | 国网重庆北碚供电公司 | 建发书香府#4（配） | 绿 | 504.0000
1989 | 国网重庆北碚供电公司 | 建发书香府#3（配） | 绿 | 504.0000
1990 | 国网重庆北碚供电公司 | 建发书香府#2（配） | 绿 | 400.0000
1991 | 国网重庆北碚供电公司 | 建发书香府#1（配） | 绿 | 400.0000
1992 | 国网重庆北碚供电公司 | 康家院柱上变 | 绿 | 80.8129
1993 | 国网重庆北碚供电公司 | 康复医院柱上变 | 绿 | 160.0000
1994 | 国网重庆北碚供电公司 | 庙堡六社柱上变 | 绿 | 0.0000
1995 | 国网重庆北碚供电公司 | 庙咀村柱上变 | 绿 | 163.5455
1996 | 国网重庆北碚供电公司 | 庙咀三社柱上变 | 绿 | 83.1197
1997 | 国网重庆北碚供电公司 | 庙咀七社柱上变 | 绿 | 255.4596
1998 | 国网重庆北碚供电公司 | 广田大厦柱上变 | 绿 | 277.4634
1999 | 国网重庆北碚供电公司 | 广柑林柱上变 | 绿 | 334.7260
2000 | 国网重庆北碚供电公司 | 广播电视站柱上变 | 绿 | 342.1518
2001 | 国网重庆北碚供电公司 | 幸福院柱上变压器 | 绿 | 128.0000
2002 | 国网重庆北碚供电公司 | 幸福家园5#（箱） | 绿 | 513.3381
2003 | 国网重庆北碚供电公司 | 幸福家园4#（箱） | 绿 | 514.1608
2004 | 国网重庆北碚供电公司 | 幸福家园3#（箱） | 绿 | 524.3433
2005 | 国网重庆北碚供电公司 | 幸福家园2#（箱） | 绿 | 523.4340
2006 | 国网重庆北碚供电公司 | 幸福家园1#（箱） | 绿 | 522.2794
2007 | 国网重庆北碚供电公司 | 幸福99#4公（配） | 绿 | 640.3031
2008 | 国网重庆北碚供电公司 | 幸福99#3公（配） | 绿 | 640.0000
2009 | 国网重庆北碚供电公司 | 幸福99#2公（配） | 绿 | 640.0433
2010 | 国网重庆北碚供电公司 | 幸福99#1公（配） | 绿 | 640.2771
2011 | 国网重庆北碚供电公司 | 幸福99#15公（配） | 绿 | 504.8010
2012 | 国网重庆北碚供电公司 | 幸福99#14公（配） | 绿 | 504.1010
2013 | 国网重庆北碚供电公司 | 幸福99#13公（配） | 绿 | 320.0216
2014 | 国网重庆北碚供电公司 | 幸福99#12公（配） | 绿 | 640.0000
2015 | 国网重庆北碚供电公司 | 幸福99#11公（配） | 绿 | 640.0606
2016 | 国网重庆北碚供电公司 | 平阳关柱上变 | 绿 | 85.2803
2017 | 国网重庆北碚供电公司 | 干龙洞柱上变 | 绿 | 44.5630
2018 | 国网重庆北碚供电公司 | 干田堡柱上变压器 | 绿 | 83.8071
2019 | 国网重庆北碚供电公司 | 干河沟柱上变压器 | 绿 | 58.6785
2020 | 国网重庆北碚供电公司 | 干果公司(配) | 绿 | 547.2412
2021 | 国网重庆北碚供电公司 | 干庙子柱上变 | 绿 | 30.7240
2022 | 国网重庆北碚供电公司 | 干休所（箱）变压器 | 绿 | 353.3889
2023 | 国网重庆北碚供电公司 | 市政柱上变 | 绿 | 331.3010
2024 | 国网重庆北碚供电公司 | 市一师家属区#2(箱) | 绿 | 406.9116
2025 | 国网重庆北碚供电公司 | 市一师家属区#1(箱) | 绿 | 329.0668
2026 | 国网重庆北碚供电公司 | 左家湾柱上变 | 绿 | 81.7027
2027 | 国网重庆北碚供电公司 | 工商银行柱上变 | 绿 | 353.2016
2028 | 国网重庆北碚供电公司 | 工商所柱上变 | 绿 | 358.3889
2029 | 国网重庆北碚供电公司 | 工商局2#（配） | 绿 | 537.3619
2030 | 国网重庆北碚供电公司 | 工商局1#（配） | 绿 | 515.3804
2031 | 国网重庆北碚供电公司 | 工业园区柱上变 | 绿 | 347.9300
2032 | 国网重庆北碚供电公司 | 川心村柱上变 | 绿 | 84.6849
2033 | 国网重庆北碚供电公司 | 川心学校柱上变 | 绿 | 83.6404
2034 | 国网重庆北碚供电公司 | 川心公路柱上变 | 绿 | 162.9714
2035 | 国网重庆北碚供电公司 | 川心三社柱上变 | 绿 | 105.4957
2036 | 国网重庆北碚供电公司 | 川仪成套厂2#（箱）变压器 | 绿 | 524.4155
2037 | 国网重庆北碚供电公司 | 川仪成套厂1#（箱）变压器 | 绿 | 352.9433
2038 | 国网重庆北碚供电公司 | 川仪十厂#2台区柱上变 | 绿 | 130.5806
2039 | 国网重庆北碚供电公司 | 川仪十厂#1台区柱上变 | 绿 | 82.1119
2040 | 国网重庆北碚供电公司 | 川仪十八厂箱变 | 绿 | 323.4812
2041 | 国网重庆北碚供电公司 | 川仪六厂2#（箱） | 绿 | 341.9223
2042 | 国网重庆北碚供电公司 | 川仪六厂1#（箱） | 绿 | 342.9658
2043 | 国网重庆北碚供电公司 | 川仪二十二厂家属区（箱） | 绿 | 405.1255
2044 | 国网重庆北碚供电公司 | 岩湾柱上变 | 绿 | 340.0864
2045 | 国网重庆北碚供电公司 | 岩湾#6(配) | 绿 | 667.1831
2046 | 国网重庆北碚供电公司 | 岩湾#5(配) | 绿 | 666.3604
2047 | 国网重庆北碚供电公司 | 岩湾#4(配) | 绿 | 683.2643
2048 | 国网重庆北碚供电公司 | 岩湾#2(配) | 绿 | 263.6763
2049 | 国网重庆北碚供电公司 | 岩湾#1(配) | 绿 | 260.6454
2050 | 国网重庆北碚供电公司 | 岩上柱上变（歇马） | 绿 | 175.8160
2051 | 国网重庆北碚供电公司 | 山语城雅序#4公(配) | 绿 | 640.0000
2052 | 国网重庆北碚供电公司 | 山语城雅序#3公(配) | 绿 | 504.0000
2053 | 国网重庆北碚供电公司 | 山语城雅序#2公(配) | 绿 | 504.0000
2054 | 国网重庆北碚供电公司 | 山语城雅序#1公(配) | 绿 | 504.0000
2055 | 国网重庆北碚供电公司 | 山语城二期#7（配） | 绿 | 673.3748
2056 | 国网重庆北碚供电公司 | 山语城二期#6（配） | 绿 | 668.9843
2057 | 国网重庆北碚供电公司 | 山语城二期#5（配） | 绿 | 516.5099
2058 | 国网重庆北碚供电公司 | 山语城二期#4（配） | 绿 | 536.9649
2059 | 国网重庆北碚供电公司 | 山语城二期#3（配） | 绿 | 510.0221
2060 | 国网重庆北碚供电公司 | 山语城二期#2（配） | 绿 | 518.3247
2061 | 国网重庆北碚供电公司 | 山语城二期#1（配） | 绿 | 519.6309
2062 | 国网重庆北碚供电公司 | 山语城#9(配) | 绿 | 647.5773
2063 | 国网重庆北碚供电公司 | 山语城#8(配) | 绿 | 657.0796
2064 | 国网重庆北碚供电公司 | 山语城#4（箱） | 绿 | 541.0062
2065 | 国网重庆北碚供电公司 | 山语城#3（箱） | 绿 | 531.6897
2066 | 国网重庆北碚供电公司 | 山语城#2（配） | 绿 | 417.0490
2067 | 国网重庆北碚供电公司 | 山语城#1（配） | 绿 | 423.1920
2068 | 国网重庆北碚供电公司 | 山语城#10(配) | 绿 | 200.0000
2069 | 国网重庆北碚供电公司 | 山水香庭#2（配） | 绿 | 418.7485
2070 | 国网重庆北碚供电公司 | 山水香庭#1（配） | 绿 | 429.2268
2071 | 国网重庆北碚供电公司 | 山水庭源#8（配） | 绿 | 665.0701
2072 | 国网重庆北碚供电公司 | 山水庭源#7（配） | 绿 | 669.7291
2073 | 国网重庆北碚供电公司 | 山水庭源#2（配） | 绿 | 682.8400
2074 | 国网重庆北碚供电公司 | 山水庭源#1（配） | 绿 | 674.5786
2075 | 国网重庆北碚供电公司 | 山柳12社柱上变 | 绿 | 80.7393
2076 | 国网重庆北碚供电公司 | 屋基柱上变 | 绿 | 81.1247
2077 | 国网重庆北碚供电公司 | 屋基三社柱上变 | 绿 | 40.8508
2078 | 国网重庆北碚供电公司 | 尹家湾柱上变压器 | 绿 | 41.0262
2079 | 国网重庆北碚供电公司 | 尖峰顶柱上变 | 绿 | 82.0405
2080 | 国网重庆北碚供电公司 | 尖山河柱上变压器 | 绿 | 81.6172
2081 | 国网重庆北碚供电公司 | 小灰坝柱上变 | 绿 | 80.7956
2082 | 国网重庆北碚供电公司 | 小湾车站2（箱） | 绿 | 504.0000
2083 | 国网重庆北碚供电公司 | 小湾路口柱上变 | 绿 | 330.9056
2084 | 国网重庆北碚供电公司 | 小湾街上柱上变 | 绿 | 325.4080
2085 | 国网重庆北碚供电公司 | 小湾火高坡柱上变 | 绿 | 358.0237
2086 | 国网重庆北碚供电公司 | 小湾柱上变压器 | 绿 | 80.7469
2087 | 国网重庆北碚供电公司 | 小湾新村柱上变 | 绿 | 338.1423
2088 | 国网重庆北碚供电公司 | 小湾公变柱上变 | 绿 | 323.8493
2089 | 国网重庆北碚供电公司 | 小湾元塘柱上变 | 绿 | 332.5336
2090 | 国网重庆北碚供电公司 | 小湾元塘2柱上变 | 绿 | 356.1893
2091 | 国网重庆北碚供电公司 | 小沟柱上变压器 | 绿 | 133.8042
2092 | 国网重庆北碚供电公司 | 小沟柱上变 | 绿 | 41.6470
2093 | 国网重庆北碚供电公司 | 小桥柱上变压器 | 绿 | 80.9093
2094 | 国网重庆北碚供电公司 | 小庵学柱上变 | 绿 | 82.6586
2095 | 国网重庆北碚供电公司 | 小屋基柱上变压器 | 绿 | 83.0580
2096 | 国网重庆北碚供电公司 | 小学堂堡柱上变 | 绿 | 42.7618
2097 | 国网重庆北碚供电公司 | 小塘农排柱上变 | 绿 | 80.9602
2098 | 国网重庆北碚供电公司 | 小塘三社柱上变 | 绿 | 160.0895
2099 | 国网重庆北碚供电公司 | 小坑村柱上变 | 绿 | 65.4751
2100 | 国网重庆北碚供电公司 | 小地坝柱上变 | 绿 | 67.0991
2101 | 国网重庆北碚供电公司 | 小土湾柱上公变 | 绿 | 82.5936
2102 | 国网重庆北碚供电公司 | 小产权房柱上变 | 绿 | 204.5868
2103 | 国网重庆北碚供电公司 | 将军路停车场(箱) | 绿 | 340.4631
2104 | 国网重庆北碚供电公司 | 将军路810#(配) | 绿 | 415.9070
2105 | 国网重庆北碚供电公司 | 寿田湾柱上变 | 绿 | 66.2927
2106 | 国网重庆北碚供电公司 | 对山村柱上变 | 绿 | 83.0894
2107 | 国网重庆北碚供电公司 | 对山四社柱上变 | 绿 | 67.9034
2108 | 国网重庆北碚供电公司 | 对山一社柱上变 | 绿 | 84.2498
2109 | 国网重庆北碚供电公司 | 寨子柱上变 | 绿 | 82.0903
2110 | 国网重庆北碚供电公司 | 寨子堡柱上变压器 | 绿 | 82.2001
2111 | 国网重庆北碚供电公司 | 富馨苑2#（箱） | 绿 | 640.0000
2112 | 国网重庆北碚供电公司 | 富馨苑1#（箱） | 绿 | 640.0000
2113 | 国网重庆北碚供电公司 | 富进江山美玲2#（配） | 绿 | 640.0000
2114 | 国网重庆北碚供电公司 | 富进江山美玲1#（配） | 绿 | 640.0000
2115 | 国网重庆北碚供电公司 | 富民物业(箱)变压器 | 绿 | 286.4313
2116 | 国网重庆北碚供电公司 | 富民小区3#变 | 绿 | 522.7557
2117 | 国网重庆北碚供电公司 | 富民小区2#变 | 绿 | 535.1031
2118 | 国网重庆北碚供电公司 | 富民小区1#变 | 绿 | 504.0000
2119 | 国网重庆北碚供电公司 | 富地花园2#配 | 绿 | 1031.5180
2120 | 国网重庆北碚供电公司 | 富地花园1#配 | 绿 | 421.6784
2121 | 国网重庆北碚供电公司 | 富兴物业（配） | 绿 | 415.7121
2122 | 国网重庆北碚供电公司 | 官家坟（箱） | 绿 | 400.0000
2123 | 国网重庆北碚供电公司 | 官家坟柱上变 | 绿 | 288.9037
2124 | 国网重庆北碚供电公司 | 宏伦房地产（箱）变压器 | 绿 | 340.5237
2125 | 国网重庆北碚供电公司 | 宋家岗柱上变 | 绿 | 129.2124
2126 | 国网重庆北碚供电公司 | 安置房#6（配） | 绿 | 657.5101
2127 | 国网重庆北碚供电公司 | 安置房#6(配) | 绿 | 639.9740
2128 | 国网重庆北碚供电公司 | 安置房#5（配） | 绿 | 656.2631
2129 | 国网重庆北碚供电公司 | 安置房#5(配) | 绿 | 697.8128
2130 | 国网重庆北碚供电公司 | 安置房#4（配） | 绿 | 658.8351
2131 | 国网重庆北碚供电公司 | 安置房#4（配） | 绿 | 677.5142
2132 | 国网重庆北碚供电公司 | 安置房#3（配） | 绿 | 676.5357
2133 | 国网重庆北碚供电公司 | 安置房#3（配） | 绿 | 658.4887
2134 | 国网重庆北碚供电公司 | 安置房#2（配） | 绿 | 427.2838
2135 | 国网重庆北碚供电公司 | 安置房#2（配） | 绿 | 517.8845
2136 | 国网重庆北碚供电公司 | 安置房#1（配） | 绿 | 533.6309
2137 | 国网重庆北碚供电公司 | 安置房#1（配） | 绿 | 504.0000
2138 | 国网重庆北碚供电公司 | 安水池柱上变 | 绿 | 83.6360
2139 | 国网重庆北碚供电公司 | 宇讯大楼柱上变 | 绿 | 335.8388
2140 | 国网重庆北碚供电公司 | 学易物业（箱） | 绿 | 526.4144
2141 | 国网重庆北碚供电公司 | 学府江山二期#8（配） | 绿 | 679.3414
2142 | 国网重庆北碚供电公司 | 学府江山二期#7（配） | 绿 | 679.7485
2143 | 国网重庆北碚供电公司 | 学府江山二期#6（配） | 绿 | 670.3179
2144 | 国网重庆北碚供电公司 | 学府江山二期#5（配） | 绿 | 675.7909
2145 | 国网重庆北碚供电公司 | 学府江山二期#4(配) | 绿 | 332.7386
2146 | 国网重庆北碚供电公司 | 学府江山二期#3(配) | 绿 | 342.4548
2147 | 国网重庆北碚供电公司 | 学府江山二期#2（配） | 绿 | 675.3753
2148 | 国网重庆北碚供电公司 | 学府江山二期#1（配） | 绿 | 682.3204
2149 | 国网重庆北碚供电公司 | 学府江山4#公建配电室#7（配变） | 绿 | 401.1149
2150 | 国网重庆北碚供电公司 | 学府江山4#公建配电室#6（配变） | 绿 | 327.7505
2151 | 国网重庆北碚供电公司 | 学府江山3#公用配电室#5（配变） | 绿 | 339.8049
2152 | 国网重庆北碚供电公司 | 学府江山3#公用配电室#4（配变） | 绿 | 345.3386
2153 | 国网重庆北碚供电公司 | 学府江山2#公建配电室#9（配变） | 绿 | 403.6642
2154 | 国网重庆北碚供电公司 | 学府江山2#公建配电室#8（配变） | 绿 | 406.1755
2155 | 国网重庆北碚供电公司 | 学府江山#1公用配电室#3（配变） | 绿 | 442.8714
2156 | 国网重庆北碚供电公司 | 学府江山#1公用配电室#2（配变） | 绿 | 443.0716
2157 | 国网重庆北碚供电公司 | 学府江山#1公用配电室#1（配变） | 绿 | 444.3219
2158 | 国网重庆北碚供电公司 | 学堂湾柱上变压器 | 绿 | 80.5607
2159 | 国网重庆北碚供电公司 | 学堂堡柱上变压器 | 绿 | 128.0000
2160 | 国网重庆北碚供电公司 | 孟家坪柱上变 | 绿 | 322.6196
2161 | 国网重庆北碚供电公司 | 孙家沟柱上变 | 绿 | 167.5210
2162 | 国网重庆北碚供电公司 | 孔家湾柱上变 | 绿 | 82.8188
2163 | 国网重庆北碚供电公司 | 子第校柱上变 | 绿 | 332.1093
2164 | 国网重庆北碚供电公司 | 威肯（箱）变 | 绿 | 263.6727
2165 | 国网重庆北碚供电公司 | 威肯物业（配） | 绿 | 678.9546
2166 | 国网重庆北碚供电公司 | 威肯物业（箱） | 绿 | 700.8870
2167 | 国网重庆北碚供电公司 | 威肯物业（箱） | 绿 | 320.0000
2168 | 国网重庆北碚供电公司 | 姜家嘴柱上变压器 | 绿 | 162.7870
2169 | 国网重庆北碚供电公司 | 姚家湾还建2B（配） | 绿 | 674.0763
2170 | 国网重庆北碚供电公司 | 姚家湾还建1B（配） | 绿 | 414.8299
2171 | 国网重庆北碚供电公司 | 姚家嘴柱上变压器 | 绿 | 81.7439
2172 | 国网重庆北碚供电公司 | 如意村柱上变 | 绿 | 87.0242
2173 | 国网重庆北碚供电公司 | 奥山府#5（配） | 绿 | 509.1165
2174 | 国网重庆北碚供电公司 | 奥山府#4（配） | 绿 | 650.7641
2175 | 国网重庆北碚供电公司 | 奥山府#3（配） | 绿 | 652.9464
2176 | 国网重庆北碚供电公司 | 奥山府#2（配） | 绿 | 650.0627
2177 | 国网重庆北碚供电公司 | 奥山府#1（配） | 绿 | 658.1423
2178 | 国网重庆北碚供电公司 | 奥园#8（公配） | 绿 | 400.0000
2179 | 国网重庆北碚供电公司 | 奥园#6（公配） | 绿 | 529.6546
2180 | 国网重庆北碚供电公司 | 奥园#5（公配） | 绿 | 639.9654
2181 | 国网重庆北碚供电公司 | 奥园#4（公配） | 绿 | 676.9860
2182 | 国网重庆北碚供电公司 | 奥园#3（公配） | 绿 | 320.0000
2183 | 国网重庆北碚供电公司 | 奥园#2（公配） | 绿 | 410.8464
2184 | 国网重庆北碚供电公司 | 奥园#1（公配） | 绿 | 410.2727
2185 | 国网重庆北碚供电公司 | 奔月路柱上变 | 绿 | 271.0046
2186 | 国网重庆北碚供电公司 | 头坡柱上变 | 绿 | 68.7485
2187 | 国网重庆北碚供电公司 | 太平水库柱上变 | 绿 | 254.6304
2188 | 国网重庆北碚供电公司 | 太平桥柱上变 | 绿 | 41.9181
2189 | 国网重庆北碚供电公司 | 太平二级柱上变 | 绿 | 166.5403
2190 | 国网重庆北碚供电公司 | 太山9#公配24B（配） | 绿 | 671.0713
2191 | 国网重庆北碚供电公司 | 太山9#公配23B（配） | 绿 | 666.9666
2192 | 国网重庆北碚供电公司 | 太山9#公配22B（配） | 绿 | 665.8495
2193 | 国网重庆北碚供电公司 | 太山8#公配21B（配） | 绿 | 676.3452
2194 | 国网重庆北碚供电公司 | 太山8#公配20B（配） | 绿 | 676.9427
2195 | 国网重庆北碚供电公司 | 太山8#公配19B（配） | 绿 | 666.2738
2196 | 国网重庆北碚供电公司 | 太山8#公配18B（配） | 绿 | 687.7155
2197 | 国网重庆北碚供电公司 | 太山7#公建17B（配） | 绿 | 322.1346
2198 | 国网重庆北碚供电公司 | 太山7#公建16B（配） | 绿 | 511.0000
2199 | 国网重庆北碚供电公司 | 太山6#公建9B（配） | 绿 | 324.2996
2200 | 国网重庆北碚供电公司 | 太山6#公建8B（配） | 绿 | 521.4278
2201 | 国网重庆北碚供电公司 | 太山5#公建7B（配） | 绿 | 658.4194
2202 | 国网重庆北碚供电公司 | 太山5#公建6B（配） | 绿 | 662.3856
2203 | 国网重庆北碚供电公司 | 太山4#公配15B（配） | 绿 | 665.6070
2204 | 国网重庆北碚供电公司 | 太山4#公配14B（配） | 绿 | 516.1165
2205 | 国网重庆北碚供电公司 | 太山3#公配13B（配） | 绿 | 662.7493
2206 | 国网重庆北碚供电公司 | 太山3#公配12B（配） | 绿 | 672.0066
2207 | 国网重庆北碚供电公司 | 太山3#公配11B（配） | 绿 | 655.9860
2208 | 国网重庆北碚供电公司 | 太山3#公配10B（配） | 绿 | 666.8454
2209 | 国网重庆北碚供电公司 | 太山2#公配5B（配） | 绿 | 668.3262
2210 | 国网重庆北碚供电公司 | 太山2#公配4B（配） | 绿 | 424.0237
2211 | 国网重庆北碚供电公司 | 太山11#公建29B（配） | 绿 | 687.1353
2212 | 国网重庆北碚供电公司 | 太山11#公建28B（配） | 绿 | 705.7971
2213 | 国网重庆北碚供电公司 | 太山10#公建27B（配） | 绿 | 659.8482
2214 | 国网重庆北碚供电公司 | 太山10#公建26B（配） | 绿 | 652.4008
2215 | 国网重庆北碚供电公司 | 太山10#公建25B（配） | 绿 | 509.9320
2216 | 国网重庆北碚供电公司 | 太山1#公配3B（配） | 绿 | 660.3852
2217 | 国网重庆北碚供电公司 | 太山1#公配2B（配） | 绿 | 444.1866
2218 | 国网重庆北碚供电公司 | 太山1#公配1B（配） | 绿 | 665.7802
2219 | 国网重庆北碚供电公司 | 太和四社柱上变 | 绿 | 68.9411
2220 | 国网重庆北碚供电公司 | 天马高石坎柱上变 | 绿 | 160.5340
2221 | 国网重庆北碚供电公司 | 天马桥头柱上变 | 绿 | 178.3905
2222 | 国网重庆北碚供电公司 | 天马村柱上变 | 绿 | 204.2577
2223 | 国网重庆北碚供电公司 | 天马八队柱上变 | 绿 | 292.6296
2224 | 国网重庆北碚供电公司 | 天马七社柱上变 | 绿 | 134.9567
2225 | 国网重庆北碚供电公司 | 天马一社2柱上变 | 绿 | 206.7557
2226 | 国网重庆北碚供电公司 | 天赐苑3#（配） | 绿 | 678.6920
2227 | 国网重庆北碚供电公司 | 天赐苑2#（配） | 绿 | 524.0979
2228 | 国网重庆北碚供电公司 | 天赐苑1#（配） | 绿 | 527.7779
2229 | 国网重庆北碚供电公司 | 天空二社柱上变 | 绿 | 81.5534
2230 | 国网重庆北碚供电公司 | 天空一社柱上变 | 绿 | 82.7213
2231 | 国网重庆北碚供电公司 | 天神堂柱上变 | 绿 | 291.8957
2232 | 国网重庆北碚供电公司 | 天生路91#（配）变压器 | 绿 | 568.7825
2233 | 国网重庆北碚供电公司 | 天生街道柱上变 | 绿 | 281.7103
2234 | 国网重庆北碚供电公司 | 天生桥（箱） | 绿 | 504.0000
2235 | 国网重庆北碚供电公司 | 天生桥粮站（箱） | 绿 | 339.3070
2236 | 国网重庆北碚供电公司 | 天生房管所(箱) | 绿 | 269.5794
2237 | 国网重庆北碚供电公司 | 天生农贸 | 绿 | 675.2021
2238 | 国网重庆北碚供电公司 | 天生丽街#5(配) | 绿 | 690.5645
2239 | 国网重庆北碚供电公司 | 天生丽街#4(配) | 绿 | 531.6175
2240 | 国网重庆北碚供电公司 | 天生丽街#3(配) | 绿 | 693.1278
2241 | 国网重庆北碚供电公司 | 天生丽街#2(配) | 绿 | 672.0326
2242 | 国网重庆北碚供电公司 | 天生丽街#1(配) | 绿 | 669.2788
2243 | 国网重庆北碚供电公司 | 天生中山商场（配） | 绿 | 353.2709
2244 | 国网重庆北碚供电公司 | 天湖街柱上变 | 绿 | 334.0709
2245 | 国网重庆北碚供电公司 | 天心学校柱上变 | 绿 | 327.1476
2246 | 国网重庆北碚供电公司 | 天心八社柱上变 | 绿 | 82.8837
2247 | 国网重庆北碚供电公司 | 天府花园2#变压器 | 绿 | 528.1392
2248 | 国网重庆北碚供电公司 | 天府花园1#变压器 | 绿 | 534.9660
2249 | 国网重庆北碚供电公司 | 天府小区B组团2#配电室#8(配) | 绿 | 657.4495
2250 | 国网重庆北碚供电公司 | 天府小区B组团2#配电室#7(配) | 绿 | 657.4235
2251 | 国网重庆北碚供电公司 | 天府小区B组团2#配电室#6(配) | 绿 | 663.4320
2252 | 国网重庆北碚供电公司 | 天府小区B组团2#配电室#5(配) | 绿 | 658.1206
2253 | 国网重庆北碚供电公司 | 天府小区B组团#4(配) | 绿 | 666.9320
2254 | 国网重庆北碚供电公司 | 天府小区B组团#3(配) | 绿 | 659.3330
2255 | 国网重庆北碚供电公司 | 天府小区B组团#2(配) | 绿 | 650.5361
2256 | 国网重庆北碚供电公司 | 天府小区B组团#1(配) | 绿 | 650.2763
2257 | 国网重庆北碚供电公司 | 天府小区2#箱变 | 绿 | 267.7139
2258 | 国网重庆北碚供电公司 | 天府宿舍(箱) | 绿 | 400.0000
2259 | 国网重庆北碚供电公司 | 天府丽正5#（配） | 绿 | 659.1728
2260 | 国网重庆北碚供电公司 | 天府丽正4#（配） | 绿 | 659.2074
2261 | 国网重庆北碚供电公司 | 天府丽正2#（配） | 绿 | 829.7572
2262 | 国网重庆北碚供电公司 | 天府丽正1#（配） | 绿 | 656.6701
2263 | 国网重庆北碚供电公司 | 天奇逸园（箱） | 绿 | 337.5751
2264 | 国网重庆北碚供电公司 | 天奇花园变压器 | 绿 | 524.2711
2265 | 国网重庆北碚供电公司 | 天奇花园(箱) | 绿 | 547.0897
2266 | 国网重庆北碚供电公司 | 天奇物业光荣村31#配电室变压器 | 绿 | 333.7561
2267 | 国网重庆北碚供电公司 | 天奇开闭所3#配 | 绿 | 411.4093
2268 | 国网重庆北碚供电公司 | 天奇开闭所2#配变 | 绿 | 432.0466
2269 | 国网重庆北碚供电公司 | 天奇开闭所1#配 | 绿 | 517.0619
2270 | 国网重庆北碚供电公司 | 天堂湾（箱） | 绿 | 320.0000
2271 | 国网重庆北碚供电公司 | 天坪柱上变 | 绿 | 81.7157
2272 | 国网重庆北碚供电公司 | 天和苑5#（箱）变压器 | 绿 | 513.9948
2273 | 国网重庆北碚供电公司 | 天和苑4#（箱）变压器 | 绿 | 653.0590
2274 | 国网重庆北碚供电公司 | 天和苑3#（箱）变压器 | 绿 | 654.8515
2275 | 国网重庆北碚供电公司 | 天和苑2#（箱）变压器 | 绿 | 660.1427
2276 | 国网重庆北碚供电公司 | 天和苑1#（箱）变压器 | 绿 | 660.4285
2277 | 国网重庆北碚供电公司 | 天京堡柱上变 | 绿 | 167.0242
2278 | 国网重庆北碚供电公司 | 大院子柱上变 | 绿 | 82.2321
2279 | 国网重庆北碚供电公司 | 大陡坡柱上变压器 | 绿 | 161.5068
2280 | 国网重庆北碚供电公司 | 大肚子河柱上变 | 绿 | 338.8351
2281 | 国网重庆北碚供电公司 | 大矿柱上变压器 | 绿 | 254.2082
2282 | 国网重庆北碚供电公司 | 大石湾柱上变压器 | 绿 | 128.0000
2283 | 国网重庆北碚供电公司 | 大石柱上变压器 | 绿 | 164.5486
2284 | 国网重庆北碚供电公司 | 大石村柱上变 | 绿 | 83.5339
2285 | 国网重庆北碚供电公司 | 大石坝柱上变（歇） | 绿 | 80.0000
2286 | 国网重庆北碚供电公司 | 大石坝柱上变压器 | 绿 | 164.5908
2287 | 国网重庆北碚供电公司 | 大石六社柱上变 | 绿 | 81.9896
2288 | 国网重庆北碚供电公司 | 大石二社柱上变 | 绿 | 85.2579
2289 | 国网重庆北碚供电公司 | 大石三社柱上变 | 绿 | 82.8307
2290 | 国网重庆北碚供电公司 | 大田湾柱上变 | 绿 | 321.3423
2291 | 国网重庆北碚供电公司 | 大田水库柱上变 | 绿 | 82.8848
2292 | 国网重庆北碚供电公司 | 大田坎柱上变 | 绿 | 381.4889
2293 | 国网重庆北碚供电公司 | 大灰坝柱上公变 | 绿 | 81.2600
2294 | 国网重庆北碚供电公司 | 大湾柱上变（歇马） | 绿 | 333.5829
2295 | 国网重庆北碚供电公司 | 大湾柱上变 | 绿 | 85.0010
2296 | 国网重庆北碚供电公司 | 大涵洞柱上变 | 绿 | 256.4778
2297 | 国网重庆北碚供电公司 | 大沱田柱上变 | 绿 | 82.9032
2298 | 国网重庆北碚供电公司 | 大梁三社柱上变 | 绿 | 171.2036
2299 | 国网重庆北碚供电公司 | 大梁一队柱上变 | 绿 | 64.7134
2300 | 国网重庆北碚供电公司 | 大桥柱上变 | 绿 | 80.0000
2301 | 国网重庆北碚供电公司 | 大桥二社柱上变 | 绿 | 83.2528
2302 | 国网重庆北碚供电公司 | 大树小区柱上变 | 绿 | 343.7105
2303 | 国网重庆北碚供电公司 | 大柏树组柱上变 | 绿 | 44.7088
2304 | 国网重庆北碚供电公司 | 大方合成（箱） | 绿 | 161.3682
2305 | 国网重庆北碚供电公司 | 大新药业（配） | 绿 | 532.9165
2306 | 国网重庆北碚供电公司 | 大岭岗柱上变 | 绿 | 162.2575
2307 | 国网重庆北碚供电公司 | 大山四社柱上变 | 绿 | 82.2494
2308 | 国网重庆北碚供电公司 | 大山一社柱上变 | 绿 | 80.5369
2309 | 国网重庆北碚供电公司 | 大学城还建房配变压器 | 绿 | 556.5361
2310 | 国网重庆北碚供电公司 | 大塘湾柱上变 | 绿 | 333.0287
2311 | 国网重庆北碚供电公司 | 大坪渣场柱上变 | 绿 | 163.4379
2312 | 国网重庆北碚供电公司 | 大坪村柱上变 | 绿 | 86.5154
2313 | 国网重庆北碚供电公司 | 大坪三组柱上变 | 绿 | 66.5164
2314 | 国网重庆北碚供电公司 | 大坪一社柱上变 | 绿 | 83.5245
2315 | 国网重庆北碚供电公司 | 大坡柱上变压器 | 绿 | 84.9437
2316 | 国网重庆北碚供电公司 | 大坟山柱上变 | 绿 | 81.0868
2317 | 国网重庆北碚供电公司 | 大地村村委会箱变 | 绿 | 538.5147
2318 | 国网重庆北碚供电公司 | 大地村2#变 | 绿 | 685.9835
2319 | 国网重庆北碚供电公司 | 大地村1#变 | 绿 | 672.7701
2320 | 国网重庆北碚供电公司 | 大地新村柱上变 | 绿 | 377.6851
2321 | 国网重庆北碚供电公司 | 大地企业园（箱） | 绿 | 504.0866
2322 | 国网重庆北碚供电公司 | 大地24还建房(箱） | 绿 | 417.7255
2323 | 国网重庆北碚供电公司 | 大吉房地产配电室变压器 | 绿 | 426.8399
2324 | 国网重庆北碚供电公司 | 大井五社柱上变 | 绿 | 0.0000
2325 | 国网重庆北碚供电公司 | 大中堡柱上变 | 绿 | 340.4191
2326 | 国网重庆北碚供电公司 | 夏家洞柱上变 | 绿 | 83.5105
2327 | 国网重庆北碚供电公司 | 夏家沟柱上变 | 绿 | 87.5286
2328 | 国网重庆北碚供电公司 | 夏家坝柱上变 | 绿 | 66.1963
2329 | 国网重庆北碚供电公司 | 复兴镇双龙二社居民新村(箱）变 | 绿 | 202.7452
2330 | 国网重庆北碚供电公司 | 复兴邮政柱上变 | 绿 | 340.1687
2331 | 国网重庆北碚供电公司 | 复兴车站柱上变 | 绿 | 342.0031
2332 | 国网重庆北碚供电公司 | 复兴老街柱上变 | 绿 | 270.7542
2333 | 国网重庆北碚供电公司 | 复兴服务区南楼充电桩（箱） | 绿 | 504.2165
2334 | 国网重庆北碚供电公司 | 复兴服务区北楼充电桩（箱） | 绿 | 504.3175
2335 | 国网重庆北碚供电公司 | 复兴新街柱上变 | 绿 | 271.2507
2336 | 国网重庆北碚供电公司 | 复兴政府柱上变 | 绿 | 280.1696
2337 | 国网重庆北碚供电公司 | 复兴场口柱上变 | 绿 | 332.4052
2338 | 国网重庆北碚供电公司 | 复兴华府（箱） | 绿 | 666.1093
2339 | 国网重庆北碚供电公司 | 塔平五社柱上变 | 绿 | 81.3531
2340 | 国网重庆北碚供电公司 | 塔堡柱上变 | 绿 | 83.0428
2341 | 国网重庆北碚供电公司 | 塔坪村柱上变 | 绿 | 70.9192
2342 | 国网重庆北碚供电公司 | 塔坪寺柱上变 | 绿 | 165.2781
2343 | 国网重庆北碚供电公司 | 堰塘坎配变 | 绿 | 163.3535
2344 | 国网重庆北碚供电公司 | 堰口柱上变（歇马） | 绿 | 81.4743
2345 | 国网重庆北碚供电公司 | 城市杰作箱式变电站 | 绿 | 548.2732
2346 | 国网重庆北碚供电公司 | 城市开发公司（配） | 绿 | 340.0041
2347 | 国网重庆北碚供电公司 | 城南移动通信（箱）变压器 | 绿 | 163.3665
2348 | 国网重庆北碚供电公司 | 城南国土局2#配 | 绿 | 531.6969
2349 | 国网重庆北碚供电公司 | 城南国土局1#配 | 绿 | 520.0567
2350 | 国网重庆北碚供电公司 | 城北花园（配） | 绿 | 640.0000
2351 | 国网重庆北碚供电公司 | 城北朝阳小区（箱） | 绿 | 410.0995
2352 | 国网重庆北碚供电公司 | 城北公园（箱） | 绿 | 160.6646
2353 | 国网重庆北碚供电公司 | 坪上柱上变 | 绿 | 81.9495
2354 | 国网重庆北碚供电公司 | 地质队(箱) | 绿 | 417.2077
2355 | 国网重庆北碚供电公司 | 土岚垭柱上变 | 绿 | 80.0000
2356 | 国网重庆北碚供电公司 | 土墙湾柱上变压器 | 绿 | 81.8456
2357 | 国网重庆北碚供电公司 | 土地湾柱上变 | 绿 | 326.0922
2358 | 国网重庆北碚供电公司 | 土地垭柱上变（歇马） | 绿 | 160.4561
2359 | 国网重庆北碚供电公司 | 国税局#3(配) | 绿 | 525.6784
2360 | 国网重庆北碚供电公司 | 国税局#2(配) | 绿 | 520.1794
2361 | 国网重庆北碚供电公司 | 国税局#1(配) | 绿 | 257.8887
2362 | 国网重庆北碚供电公司 | 国土局2#（箱） | 绿 | 345.1827
2363 | 国网重庆北碚供电公司 | 国土局1#（箱） | 绿 | 333.5396
2364 | 国网重庆北碚供电公司 | 园丁苑4#配 | 绿 | 320.0000
2365 | 国网重庆北碚供电公司 | 园丁苑3#(配) | 绿 | 640.0000
2366 | 国网重庆北碚供电公司 | 园丁苑2#(配) | 绿 | 640.0000
2367 | 国网重庆北碚供电公司 | 园丁苑1#(配) | 绿 | 675.9295
2368 | 国网重庆北碚供电公司 | 团结桥停车场(箱) | 绿 | 504.0144
2369 | 国网重庆北碚供电公司 | 团结四社柱上变 | 绿 | 66.3612
2370 | 国网重庆北碚供电公司 | 团结六队柱上变 | 绿 | 40.8335
2371 | 国网重庆北碚供电公司 | 团碾村柱上变 | 绿 | 163.9178
2372 | 国网重庆北碚供电公司 | 团田堡二柱上变压器 | 绿 | 330.2402
2373 | 国网重庆北碚供电公司 | 团山堡柱上变压器 | 绿 | 258.3101
2374 | 国网重庆北碚供电公司 | 团山堡柱上变 | 绿 | 82.7571
2375 | 国网重庆北碚供电公司 | 团山一路25#（箱) | 绿 | 273.0613
2376 | 国网重庆北碚供电公司 | 团堡三社柱上变压器 | 绿 | 255.9294
2377 | 国网重庆北碚供电公司 | 回龙桥柱上变压器 | 绿 | 82.1985
2378 | 国网重庆北碚供电公司 | 回龙柱上变 | 绿 | 40.0462
2379 | 国网重庆北碚供电公司 | 四联物业(箱) | 绿 | 520.9082
2380 | 国网重庆北碚供电公司 | 四联公寓(配) | 绿 | 834.0438
2381 | 国网重庆北碚供电公司 | 四联、悦苑#2（配） | 绿 | 640.0000
2382 | 国网重庆北碚供电公司 | 四联、悦苑#1（配） | 绿 | 675.1934
2383 | 国网重庆北碚供电公司 | 四海厂柱上变 | 绿 | 202.1671
2384 | 国网重庆北碚供电公司 | 四川仪表工业学校（箱)间隔配电变压器 | 绿 | 133.1136
2385 | 国网重庆北碚供电公司 | 四季花城#9（配） | 绿 | 682.1992
2386 | 国网重庆北碚供电公司 | 四季花城#8(配) | 绿 | 525.1082
2387 | 国网重庆北碚供电公司 | 四季花城#7(配) | 绿 | 524.3144
2388 | 国网重庆北碚供电公司 | 四季花城#6（配） | 绿 | 530.8309
2389 | 国网重庆北碚供电公司 | 四季花城#5（配） | 绿 | 528.3629
2390 | 国网重庆北碚供电公司 | 四季花城#4（配） | 绿 | 641.3596
2391 | 国网重庆北碚供电公司 | 四季花城#3（配） | 绿 | 681.5757
2392 | 国网重庆北碚供电公司 | 四季花城#2（配） | 绿 | 675.0462
2393 | 国网重庆北碚供电公司 | 四季花城#1（配） | 绿 | 674.1196
2394 | 国网重庆北碚供电公司 | 四季花城#15(配) | 绿 | 642.6499
2395 | 国网重庆北碚供电公司 | 四季花城#14(配) | 绿 | 661.2685
2396 | 国网重庆北碚供电公司 | 四季花城#13(配) | 绿 | 671.3052
2397 | 国网重庆北碚供电公司 | 四季花城#12(配) | 绿 | 662.9311
2398 | 国网重庆北碚供电公司 | 四季花城#11（配） | 绿 | 678.2590
2399 | 国网重庆北碚供电公司 | 四季花城#10（配） | 绿 | 678.7872
2400 | 国网重庆北碚供电公司 | 嘉陵风情街17#，27#配电室3#（配） | 绿 | 658.9043
2401 | 国网重庆北碚供电公司 | 嘉陵风情街17#，27#配电室2#（配） | 绿 | 640.0000
2402 | 国网重庆北碚供电公司 | 嘉陵风情街17#，27#配电室1#（配） | 绿 | 683.4115
2403 | 国网重庆北碚供电公司 | 嘉陵锦苑（配） | 绿 | 504.0000
2404 | 国网重庆北碚供电公司 | 嘉陵村（箱） | 绿 | 677.1419
2405 | 国网重庆北碚供电公司 | 嘉陵村82#（箱） | 绿 | 168.6187
2406 | 国网重庆北碚供电公司 | 嘉陵村130#II（配） | 绿 | 526.7031
2407 | 国网重庆北碚供电公司 | 嘉陵村130#1（配） | 绿 | 529.5320
2408 | 国网重庆北碚供电公司 | 嘉茵苑#7(配) | 绿 | 835.0505
2409 | 国网重庆北碚供电公司 | 嘉茵苑#6(配) | 绿 | 857.5552
2410 | 国网重庆北碚供电公司 | 嘉茵苑#5(配) | 绿 | 855.1521
2411 | 国网重庆北碚供电公司 | 嘉茵苑#4(配) | 绿 | 852.9438
2412 | 国网重庆北碚供电公司 | 嘉茵苑#3(配) | 绿 | 422.3910
2413 | 国网重庆北碚供电公司 | 嘉茵苑#2(配) | 绿 | 851.8180
2414 | 国网重庆北碚供电公司 | 嘉茵苑#1(配) | 绿 | 862.4588
2415 | 国网重庆北碚供电公司 | 嘉皇房地产农贸市场二期变压器 | 绿 | 400.0000
2416 | 国网重庆北碚供电公司 | 嘉皇房地产7#变压器 | 绿 | 517.9567
2417 | 国网重庆北碚供电公司 | 嘉皇房地产6#变压器 | 绿 | 516.1237
2418 | 国网重庆北碚供电公司 | 嘉皇房地产5#变压器 | 绿 | 512.2990
2419 | 国网重庆北碚供电公司 | 嘉皇房地产4#变压器 | 绿 | 408.3188
2420 | 国网重庆北碚供电公司 | 嘉皇房地产3#变压器 | 绿 | 516.4196
2421 | 国网重庆北碚供电公司 | 嘉皇房地产2#变压器 | 绿 | 408.1131
2422 | 国网重庆北碚供电公司 | 嘉皇房地产1#变压器 | 绿 | 407.1714
2423 | 国网重庆北碚供电公司 | 嘉湾壹号二期#3（配） | 绿 | 528.3629
2424 | 国网重庆北碚供电公司 | 嘉湾壹号二期#2（配） | 绿 | 527.1866
2425 | 国网重庆北碚供电公司 | 嘉湾壹号二期#1（配） | 绿 | 675.8082
2426 | 国网重庆北碚供电公司 | 嘉湾壹号N15#8（配） | 绿 | 669.5126
2427 | 国网重庆北碚供电公司 | 嘉湾壹号N15#7（配） | 绿 | 658.9303
2428 | 国网重庆北碚供电公司 | 嘉湾壹号N15#6（配） | 绿 | 519.3784
2429 | 国网重庆北碚供电公司 | 嘉湾壹号N15#5（配） | 绿 | 521.5866
2430 | 国网重庆北碚供电公司 | 嘉湾壹号N15#4（配） | 绿 | 496.6773
2431 | 国网重庆北碚供电公司 | 嘉湾壹号K组团#3（配） | 绿 | 640.0000
2432 | 国网重庆北碚供电公司 | 嘉湾壹号K组团#2（配） | 绿 | 640.0953
2433 | 国网重庆北碚供电公司 | 嘉湾壹号K组团#1（配） | 绿 | 640.1472
2434 | 国网重庆北碚供电公司 | 嘉湾N15#3（配） | 绿 | 640.0000
2435 | 国网重庆北碚供电公司 | 嘉湾N15#2（配） | 绿 | 654.8515
2436 | 国网重庆北碚供电公司 | 嘉湾N15#1（配） | 绿 | 647.8025
2437 | 国网重庆北碚供电公司 | 嘉湾B组团#4（公配） | 绿 | 672.8293
2438 | 国网重庆北碚供电公司 | 嘉湾B组团#3（公配） | 绿 | 669.1835
2439 | 国网重庆北碚供电公司 | 嘉湾B组团#2（公配） | 绿 | 681.3505
2440 | 国网重庆北碚供电公司 | 嘉湾B组团#1（公配） | 绿 | 669.3134
2441 | 国网重庆北碚供电公司 | 嘉湾B组团#1（公建） | 绿 | 651.5089
2442 | 国网重庆北碚供电公司 | 嘉康花园二期2#配电室(配） | 绿 | 665.4511
2443 | 国网重庆北碚供电公司 | 嘉康花园二期1#配电室2B(配） | 绿 | 328.7464
2444 | 国网重庆北碚供电公司 | 嘉康花园二期1#配电室1B(配） | 绿 | 666.4643
2445 | 国网重庆北碚供电公司 | 嘉年华城市建设开发公司(配) | 绿 | 504.0000
2446 | 国网重庆北碚供电公司 | 商务公寓(配) | 绿 | 167.1335
2447 | 国网重庆北碚供电公司 | 商业网点柱上变 | 绿 | 340.5713
2448 | 国网重庆北碚供电公司 | 唐家湾柱上变压器 | 绿 | 80.4265
2449 | 国网重庆北碚供电公司 | 唐家小院柱上变 | 绿 | 87.3125
2450 | 国网重庆北碚供电公司 | 唐家坝柱上变压器 | 绿 | 80.0000
2451 | 国网重庆北碚供电公司 | 哑子凼柱上公变 | 绿 | 80.0000
2452 | 国网重庆北碚供电公司 | 响水桥柱上变 | 绿 | 92.1295
2453 | 国网重庆北碚供电公司 | 和目三社柱上变 | 绿 | 160.1277
2454 | 国网重庆北碚供电公司 | 和源路充电站(箱) | 绿 | 528.7381
2455 | 国网重庆北碚供电公司 | 和源家园二期#9（配） | 绿 | 418.4616
2456 | 国网重庆北碚供电公司 | 和源家园二期#8（配） | 绿 | 411.6149
2457 | 国网重庆北碚供电公司 | 和源家园二期#7（配） | 绿 | 427.0889
2458 | 国网重庆北碚供电公司 | 和源家园二期#6（配） | 绿 | 404.7845
2459 | 国网重庆北碚供电公司 | 和源家园二期#5（配） | 绿 | 332.3965
2460 | 国网重庆北碚供电公司 | 和源家园二期#4（配） | 绿 | 339.9045
2461 | 国网重庆北碚供电公司 | 和源家园二期#3（配） | 绿 | 417.3737
2462 | 国网重庆北碚供电公司 | 和源家园二期#2（配） | 绿 | 420.5562
2463 | 国网重庆北碚供电公司 | 和源家园二期#1（配） | 绿 | 420.4425
2464 | 国网重庆北碚供电公司 | 和源家园二期#16（配） | 绿 | 417.6335
2465 | 国网重庆北碚供电公司 | 和源家园二期#15（配） | 绿 | 414.8191
2466 | 国网重庆北碚供电公司 | 和源家园二期#14（配） | 绿 | 419.6523
2467 | 国网重庆北碚供电公司 | 和源家园二期#13（配） | 绿 | 413.9098
2468 | 国网重庆北碚供电公司 | 和源家园二期#12（配） | 绿 | 418.7322
2469 | 国网重庆北碚供电公司 | 和源家园二期#11（配） | 绿 | 427.2567
2470 | 国网重庆北碚供电公司 | 和源家园二期#10（配） | 绿 | 402.0621
2471 | 国网重庆北碚供电公司 | 和源家园三期#9（配） | 绿 | 410.4838
2472 | 国网重庆北碚供电公司 | 和源家园三期#8（配） | 绿 | 401.9268
2473 | 国网重庆北碚供电公司 | 和源家园三期#7（配） | 绿 | 401.7698
2474 | 国网重庆北碚供电公司 | 和源家园三期#6（配） | 绿 | 422.0229
2475 | 国网重庆北碚供电公司 | 和源家园三期#5（配） | 绿 | 417.1843
2476 | 国网重庆北碚供电公司 | 和源家园三期#4（配） | 绿 | 419.9284
2477 | 国网重庆北碚供电公司 | 和源家园三期#3（配） | 绿 | 411.2523
2478 | 国网重庆北碚供电公司 | 和源家园三期#2（配） | 绿 | 421.6603
2479 | 国网重庆北碚供电公司 | 和源家园三期#23（配） | 绿 | 413.8557
2480 | 国网重庆北碚供电公司 | 和源家园三期#22（配） | 绿 | 424.1879
2481 | 国网重庆北碚供电公司 | 和源家园三期#21（配） | 绿 | 414.4077
2482 | 国网重庆北碚供电公司 | 和源家园三期#20（配） | 绿 | 411.2848
2483 | 国网重庆北碚供电公司 | 和源家园三期#1（配） | 绿 | 422.8077
2484 | 国网重庆北碚供电公司 | 和源家园三期#19（配） | 绿 | 409.3580
2485 | 国网重庆北碚供电公司 | 和源家园三期#18（配） | 绿 | 424.4423
2486 | 国网重庆北碚供电公司 | 和源家园三期#17（配） | 绿 | 430.5204
2487 | 国网重庆北碚供电公司 | 和源家园三期#16（配） | 绿 | 422.0933
2488 | 国网重庆北碚供电公司 | 和源家园三期#15（配） | 绿 | 419.6361
2489 | 国网重庆北碚供电公司 | 和源家园三期#14（配） | 绿 | 418.6943
2490 | 国网重庆北碚供电公司 | 和源家园三期#13（配） | 绿 | 421.3139
2491 | 国网重庆北碚供电公司 | 和源家园三期#12（配） | 绿 | 420.7510
2492 | 国网重庆北碚供电公司 | 和源家园三期#11（配） | 绿 | 422.2340
2493 | 国网重庆北碚供电公司 | 和源家园三期#10（配） | 绿 | 424.1554
2494 | 国网重庆北碚供电公司 | 和源家园#7（配） | 绿 | 687.2219
2495 | 国网重庆北碚供电公司 | 和源家园#6（配） | 绿 | 675.7303
2496 | 国网重庆北碚供电公司 | 和源家园#5（配） | 绿 | 670.3439
2497 | 国网重庆北碚供电公司 | 和源家园#4（配） | 绿 | 669.9369
2498 | 国网重庆北碚供电公司 | 和源家园#3（配） | 绿 | 688.7633
2499 | 国网重庆北碚供电公司 | 和源家园#2（配） | 绿 | 656.9992
2500 | 国网重庆北碚供电公司 | 和源家园#1（配） | 绿 | 676.1633
2501 | 国网重庆北碚供电公司 | 和欣家园4组团#7(配) | 绿 | 669.7291
2502 | 国网重庆北碚供电公司 | 和欣家园4组团#6(配) | 绿 | 662.4808
2503 | 国网重庆北碚供电公司 | 和欣家园4组团#5(配) | 绿 | 659.9695
2504 | 国网重庆北碚供电公司 | 和欣家园4组团#4(配) | 绿 | 670.3699
2505 | 国网重庆北碚供电公司 | 和欣家园4组团#3(配) | 绿 | 667.4082
2506 | 国网重庆北碚供电公司 | 和欣家园4组团#2(配) | 绿 | 520.4464
2507 | 国网重庆北碚供电公司 | 和欣家园4组团#1(配) | 绿 | 531.3072
2508 | 国网重庆北碚供电公司 | 和欣家园3组团#6(配) | 绿 | 527.2082
2509 | 国网重庆北碚供电公司 | 和欣家园3组团#5(配) | 绿 | 667.0359
2510 | 国网重庆北碚供电公司 | 和欣家园3组团#4(配) | 绿 | 669.1229
2511 | 国网重庆北碚供电公司 | 和欣家园3组团#3(配) | 绿 | 661.4416
2512 | 国网重庆北碚供电公司 | 和欣家园3组团#2(配) | 绿 | 669.1835
2513 | 国网重庆北碚供电公司 | 和欣家园3组团#1(配) | 绿 | 669.4520
2514 | 国网重庆北碚供电公司 | 和欣家园2组团#5(配) | 绿 | 668.5340
2515 | 国网重庆北碚供电公司 | 和欣家园2组团#4(配) | 绿 | 674.0676
2516 | 国网重庆北碚供电公司 | 和欣家园2组团#3（配） | 绿 | 656.4103
2517 | 国网重庆北碚供电公司 | 和欣家园2组团#2（配） | 绿 | 660.4631
2518 | 国网重庆北碚供电公司 | 和欣家园2组团#1（配） | 绿 | 666.0227
2519 | 国网重庆北碚供电公司 | 和欣家园1组团#2（配） | 绿 | 669.9542
2520 | 国网重庆北碚供电公司 | 和欣家园1组团#1（配） | 绿 | 668.2742
2521 | 国网重庆北碚供电公司 | 和欣家园#6（配） | 绿 | 664.2301
2522 | 国网重庆北碚供电公司 | 和欣家园#5（配） | 绿 | 669.4346
2523 | 国网重庆北碚供电公司 | 和欣家园#4（配） | 绿 | 668.7159
2524 | 国网重庆北碚供电公司 | 和欣家园#3（配） | 绿 | 685.0309
2525 | 国网重庆北碚供电公司 | 和欣家园#2（配） | 绿 | 674.8470
2526 | 国网重庆北碚供电公司 | 和欣家园#1（配） | 绿 | 675.2627
2527 | 国网重庆北碚供电公司 | 周家沟柱上变 | 绿 | 160.5932
2528 | 国网重庆北碚供电公司 | 周家沟2#(箱) | 绿 | 321.9961
2529 | 国网重庆北碚供电公司 | 周家沟1#(箱) | 绿 | 322.9530
2530 | 国网重庆北碚供电公司 | 周家桥柱上变 | 绿 | 167.6538
2531 | 国网重庆北碚供电公司 | 周家岩还建房#3公（配） | 绿 | 671.8854
2532 | 国网重庆北碚供电公司 | 周家岩还建房#2公（配） | 绿 | 534.2010
2533 | 国网重庆北碚供电公司 | 周家岩还建房#1公（配） | 绿 | 526.8763
2534 | 国网重庆北碚供电公司 | 周家岩柱上变压器 | 绿 | 209.5951
2535 | 国网重庆北碚供电公司 | 吾悦广场#8(配) | 绿 | 655.6569
2536 | 国网重庆北碚供电公司 | 吾悦广场#7(配) | 绿 | 506.2948
2537 | 国网重庆北碚供电公司 | 吾悦广场#6(配) | 绿 | 504.3753
2538 | 国网重庆北碚供电公司 | 吾悦广场#5(配) | 绿 | 650.2878
2539 | 国网重庆北碚供电公司 | 吾悦广场#4(配) | 绿 | 640.0000
2540 | 国网重庆北碚供电公司 | 吾悦广场#3(配) | 绿 | 659.6404
2541 | 国网重庆北碚供电公司 | 吾悦广场#2(配) | 绿 | 660.0821
2542 | 国网重庆北碚供电公司 | 吾悦广场#1(配) | 绿 | 648.8070
2543 | 国网重庆北碚供电公司 | 向北三柱上变 | 绿 | 80.0585
2544 | 国网重庆北碚供电公司 | 后头坡柱上变 | 绿 | 82.0567
2545 | 国网重庆北碚供电公司 | 名流印象9#公（配） | 绿 | 534.0423
2546 | 国网重庆北碚供电公司 | 名流印象8#公（配） | 绿 | 533.2918
2547 | 国网重庆北碚供电公司 | 名流印象7#公（配） | 绿 | 540.6959
2548 | 国网重庆北碚供电公司 | 名流印象6#公（配） | 绿 | 536.3732
2549 | 国网重庆北碚供电公司 | 名流印象5#公（配） | 绿 | 533.9124
2550 | 国网重庆北碚供电公司 | 名流印象4#公（配） | 绿 | 531.2856
2551 | 国网重庆北碚供电公司 | 名流印象3#公（配） | 绿 | 530.0515
2552 | 国网重庆北碚供电公司 | 名流印象2#公（配） | 绿 | 538.6680
2553 | 国网重庆北碚供电公司 | 名流印象12#（配） | 绿 | 537.1742
2554 | 国网重庆北碚供电公司 | 名流印象11#（配） | 绿 | 532.9021
2555 | 国网重庆北碚供电公司 | 名流印象10#公（配） | 绿 | 528.6876
2556 | 国网重庆北碚供电公司 | 名流印象1#公（配） | 绿 | 534.5474
2557 | 国网重庆北碚供电公司 | 名流二期9#公配 | 绿 | 426.5477
2558 | 国网重庆北碚供电公司 | 名流二期8#公配 | 绿 | 684.9876
2559 | 国网重庆北碚供电公司 | 名流二期7#公配 | 绿 | 685.6891
2560 | 国网重庆北碚供电公司 | 名流二期6#公配 | 绿 | 675.2194
2561 | 国网重庆北碚供电公司 | 名流二期5#公配 | 绿 | 444.3436
2562 | 国网重庆北碚供电公司 | 名流二期4#公配 | 绿 | 680.8656
2563 | 国网重庆北碚供电公司 | 名流二期3#公配 | 绿 | 698.0033
2564 | 国网重庆北碚供电公司 | 名流二期2#公配 | 绿 | 682.3551
2565 | 国网重庆北碚供电公司 | 名流二期1#公配 | 绿 | 680.3979
2566 | 国网重庆北碚供电公司 | 同心桥柱上变 | 绿 | 82.4962
2567 | 国网重庆北碚供电公司 | 同兴工业园区还建房4#箱变 | 绿 | 514.1464
2568 | 国网重庆北碚供电公司 | 同兴工业园区还建房3#箱变 | 绿 | 513.1072
2569 | 国网重庆北碚供电公司 | 同兴工业园区还建房2#箱变 | 绿 | 517.5165
2570 | 国网重庆北碚供电公司 | 同兴工业园区还建房1#箱变 | 绿 | 542.7093
2571 | 国网重庆北碚供电公司 | 吊咀柱上变压器 | 绿 | 80.0000
2572 | 国网重庆北碚供电公司 | 吉安村柱上变 | 绿 | 164.5377
2573 | 国网重庆北碚供电公司 | 吉安二社柱上变 | 绿 | 81.5956
2574 | 国网重庆北碚供电公司 | 合力物业配电室变压器 | 绿 | 504.0000
2575 | 国网重庆北碚供电公司 | 合兴柱上变压器 | 绿 | 84.0252
2576 | 国网重庆北碚供电公司 | 司法局（配） | 绿 | 335.9384
2577 | 国网重庆北碚供电公司 | 叶家堡柱上变 | 绿 | 81.8402
2578 | 国网重庆北碚供电公司 | 史家湾柱上变 | 绿 | 81.8041
2579 | 国网重庆北碚供电公司 | 古坟堡柱上变 | 绿 | 50.0000
2580 | 国网重庆北碚供电公司 | 古佛柱上变 | 绿 | 81.2809
2581 | 国网重庆北碚供电公司 | 古佛寺柱上变 | 绿 | 81.6897
2582 | 国网重庆北碚供电公司 | 双龙村柱上变 | 绿 | 110.5087
2583 | 国网重庆北碚供电公司 | 双碑柱上变 | 绿 | 80.7935
2584 | 国网重庆北碚供电公司 | 双石口柱上变 | 绿 | 165.9673
2585 | 国网重庆北碚供电公司 | 双燕水库柱上变 | 绿 | 81.5371
2586 | 国网重庆北碚供电公司 | 双棠公路柱上变 | 绿 | 111.8829
2587 | 国网重庆北碚供电公司 | 双柏花园2#（配） | 绿 | 528.9294
2588 | 国网重庆北碚供电公司 | 双柏花园1#（配） | 绿 | 539.8732
2589 | 国网重庆北碚供电公司 | 双柏树车站柱上变 | 绿 | 200.0000
2590 | 国网重庆北碚供电公司 | 双夹石柱上变压器 | 绿 | 160.0000
2591 | 国网重庆北碚供电公司 | 双塘村柱上变 | 绿 | 81.3547
2592 | 国网重庆北碚供电公司 | 双塘六社柱上变 | 绿 | 82.1455
2593 | 国网重庆北碚供电公司 | 双塘二社柱上变 | 绿 | 61.4533
2594 | 国网重庆北碚供电公司 | 卫星田湾柱上变 | 绿 | 81.4494
2595 | 国网重庆北碚供电公司 | 卫星田湾2柱上变 | 绿 | 171.1473
2596 | 国网重庆北碚供电公司 | 卫星凉水井柱上变 | 绿 | 200.0000
2597 | 国网重庆北碚供电公司 | 卫星三元柱上变 | 绿 | 334.2021
2598 | 国网重庆北碚供电公司 | 卫东三社柱上变 | 绿 | 89.3298
2599 | 国网重庆北碚供电公司 | 博翠未来#8（配） | 绿 | 252.1046
2600 | 国网重庆北碚供电公司 | 博翠未来#7（配） | 绿 | 644.2346
2601 | 国网重庆北碚供电公司 | 博翠未来#6（配） | 绿 | 644.0441
2602 | 国网重庆北碚供电公司 | 博翠未来#5（配） | 绿 | 320.0000
2603 | 国网重庆北碚供电公司 | 博翠未来#4（配） | 绿 | 513.9371
2604 | 国网重庆北碚供电公司 | 博翠未来#3（配） | 绿 | 514.9186
2605 | 国网重庆北碚供电公司 | 博翠未来#1（配） | 绿 | 507.2546
2606 | 国网重庆北碚供电公司 | 博翠山麓#7（配） | 绿 | 504.0577
2607 | 国网重庆北碚供电公司 | 博翠山麓#6（配） | 绿 | 517.5670
2608 | 国网重庆北碚供电公司 | 博翠山麓#5（配） | 绿 | 516.0588
2609 | 国网重庆北碚供电公司 | 博翠山麓#4（配） | 绿 | 515.5897
2610 | 国网重庆北碚供电公司 | 博翠山麓#3（配） | 绿 | 510.7402
2611 | 国网重庆北碚供电公司 | 博翠山麓#2（配） | 绿 | 652.3142
2612 | 国网重庆北碚供电公司 | 博翠山麓#1（配） | 绿 | 651.1452
2613 | 国网重庆北碚供电公司 | 博翠山#9（配） | 绿 | 663.5893
2614 | 国网重庆北碚供电公司 | 博翠山#8（公配） | 绿 | 659.8915
2615 | 国网重庆北碚供电公司 | 博翠山#7（公配） | 绿 | 654.4272
2616 | 国网重庆北碚供电公司 | 博翠山#6（配） | 绿 | 664.9402
2617 | 国网重庆北碚供电公司 | 博翠山#5（配） | 绿 | 667.8499
2618 | 国网重庆北碚供电公司 | 博翠山#4（配） | 绿 | 523.7443
2619 | 国网重庆北碚供电公司 | 博翠山#3（配） | 绿 | 520.4392
2620 | 国网重庆北碚供电公司 | 博翠山#2（配） | 绿 | 517.8845
2621 | 国网重庆北碚供电公司 | 博翠山#1（配） | 绿 | 518.4186
2622 | 国网重庆北碚供电公司 | 博翠山#17（配） | 绿 | 505.6381
2623 | 国网重庆北碚供电公司 | 博翠山#16（配） | 绿 | 486.2144
2624 | 国网重庆北碚供电公司 | 博翠山#15（配） | 绿 | 492.7129
2625 | 国网重庆北碚供电公司 | 博翠山#14（配） | 绿 | 497.8294
2626 | 国网重庆北碚供电公司 | 博翠山#13（配） | 绿 | 489.9475
2627 | 国网重庆北碚供电公司 | 博翠山#12（配） | 绿 | 657.3369
2628 | 国网重庆北碚供电公司 | 博翠山#11（配） | 绿 | 652.5827
2629 | 国网重庆北碚供电公司 | 博翠山#10（配） | 绿 | 652.9204
2630 | 国网重庆北碚供电公司 | 博物馆（箱） | 绿 | 330.1276
2631 | 国网重庆北碚供电公司 | 南区#9(配） | 绿 | 659.8396
2632 | 国网重庆北碚供电公司 | 南区#8(配） | 绿 | 656.1938
2633 | 国网重庆北碚供电公司 | 南区#7(配） | 绿 | 650.1233
2634 | 国网重庆北碚供电公司 | 南区#6(配） | 绿 | 400.0000
2635 | 国网重庆北碚供电公司 | 南区#5(配） | 绿 | 406.3379
2636 | 国网重庆北碚供电公司 | 南区#4(配） | 绿 | 401.2503
2637 | 国网重庆北碚供电公司 | 南区#3(配） | 绿 | 400.0000
2638 | 国网重庆北碚供电公司 | 南区#2(配） | 绿 | 505.6526
2639 | 国网重庆北碚供电公司 | 南区#11(配） | 绿 | 654.9295
2640 | 国网重庆北碚供电公司 | 南区#10(配） | 绿 | 656.4796
2641 | 国网重庆北碚供电公司 | 南区#1(配） | 绿 | 505.5804
2642 | 国网重庆北碚供电公司 | 南北雅涵居公用#2（配） | 绿 | 534.0856
2643 | 国网重庆北碚供电公司 | 南北雅涵居公用#1（配） | 绿 | 516.8742
2644 | 国网重庆北碚供电公司 | 南北六社柱上变 | 绿 | 87.1043
2645 | 国网重庆北碚供电公司 | 南京路#11(配) | 绿 | 538.8918
2646 | 国网重庆北碚供电公司 | 协和社柱上变 | 绿 | 40.1342
2647 | 国网重庆北碚供电公司 | 华联物业(配) | 绿 | 415.3874
2648 | 国网重庆北碚供电公司 | 华立缙云山居3号(配) | 绿 | 703.1039
2649 | 国网重庆北碚供电公司 | 华立缙云山居2号(配) | 绿 | 709.2610
2650 | 国网重庆北碚供电公司 | 华立缙云山居1号(配) | 绿 | 714.5175
2651 | 国网重庆北碚供电公司 | 华嘉小区(配) | 绿 | 412.2590
2652 | 国网重庆北碚供电公司 | 华勇房地产变压器 | 绿 | 525.5845
2653 | 国网重庆北碚供电公司 | 华光家属区4#箱变 | 绿 | 425.2704
2654 | 国网重庆北碚供电公司 | 华光家属区3#箱变 | 绿 | 541.5330
2655 | 国网重庆北碚供电公司 | 华光家属区2#箱变 | 绿 | 531.3216
2656 | 国网重庆北碚供电公司 | 华光家属区1#箱变 | 绿 | 545.2120
2657 | 国网重庆北碚供电公司 | 华佗桥柱上变 | 绿 | 82.2905
2658 | 国网重庆北碚供电公司 | 华伟安置房4号配 | 绿 | 404.4944
2659 | 国网重庆北碚供电公司 | 华伟安置房3号配 | 绿 | 525.1948
2660 | 国网重庆北碚供电公司 | 华伟安置房2号配 | 绿 | 524.3000
2661 | 国网重庆北碚供电公司 | 华伟安置房1号配 | 绿 | 522.6763
2662 | 国网重庆北碚供电公司 | 半山柱上变压器 | 绿 | 81.7688
2663 | 国网重庆北碚供电公司 | 半山屋基柱上变 | 绿 | 82.7452
2664 | 国网重庆北碚供电公司 | 午凤开发区柱上变 | 绿 | 252.7231
2665 | 国网重庆北碚供电公司 | 千里嘉陵#5（配） | 绿 | 252.0000
2666 | 国网重庆北碚供电公司 | 千里嘉陵#4（配） | 绿 | 476.8948
2667 | 国网重庆北碚供电公司 | 千里嘉陵#3（配） | 绿 | 506.1433
2668 | 国网重庆北碚供电公司 | 千里嘉陵#2（配） | 绿 | 505.3134
2669 | 国网重庆北碚供电公司 | 千里嘉陵#1（配） | 绿 | 502.1555
2670 | 国网重庆北碚供电公司 | 千百度2#变 | 绿 | 523.4124
2671 | 国网重庆北碚供电公司 | 千百度1#变 | 绿 | 683.9658
2672 | 国网重庆北碚供电公司 | 医药公司（箱） | 绿 | 320.0000
2673 | 国网重庆北碚供电公司 | 区门诊（箱)变压器 | 绿 | 332.6476
2674 | 国网重庆北碚供电公司 | 区工会柱上变 | 绿 | 320.0000
2675 | 国网重庆北碚供电公司 | 北辰丽景3#配 | 绿 | 679.6402
2676 | 国网重庆北碚供电公司 | 北辰丽景2#配 | 绿 | 526.3856
2677 | 国网重庆北碚供电公司 | 北辰丽景1#配 | 绿 | 528.4495
2678 | 国网重庆北碚供电公司 | 北碚路桥收费站 | 绿 | 210.8276
2679 | 国网重庆北碚供电公司 | 北碚看守所柱上变 | 绿 | 84.5551
2680 | 国网重庆北碚供电公司 | 北碚服务区#2（箱）500 | 绿 | 400.1270
2681 | 国网重庆北碚供电公司 | 北碚服务区#1（箱）500 | 绿 | 400.1270
2682 | 国网重庆北碚供电公司 | 北碚建行630（配） | 绿 | 533.1474
2683 | 国网重庆北碚供电公司 | 北碚商厦（配） | 绿 | 432.7719
2684 | 国网重庆北碚供电公司 | 北碚区宣传部（箱） | 绿 | 130.5601
2685 | 国网重庆北碚供电公司 | 北碚公安分局（箱）变压器 | 绿 | 640.0000
2686 | 国网重庆北碚供电公司 | 北碚公园柱上变 | 绿 | 275.1505
2687 | 国网重庆北碚供电公司 | 北瑞星座#2(配) | 绿 | 537.6794
2688 | 国网重庆北碚供电公司 | 北瑞星座#1(配) | 绿 | 673.1151
2689 | 国网重庆北碚供电公司 | 北玻厂宿舍柱上变 | 绿 | 272.5093
2690 | 国网重庆北碚供电公司 | 北温泉九号9#（配） | 绿 | 692.5130
2691 | 国网重庆北碚供电公司 | 北温泉九号8#（配） | 绿 | 688.0099
2692 | 国网重庆北碚供电公司 | 北温泉九号7#（配） | 绿 | 674.8903
2693 | 国网重庆北碚供电公司 | 北温泉九号6#（配） | 绿 | 683.3423
2694 | 国网重庆北碚供电公司 | 北温泉九号5#（配） | 绿 | 675.7303
2695 | 国网重庆北碚供电公司 | 北温泉九号4#（配） | 绿 | 684.5546
2696 | 国网重庆北碚供电公司 | 北温泉九号3#（配） | 绿 | 709.9820
2697 | 国网重庆北碚供电公司 | 北温泉九号2#（配） | 绿 | 848.0402
2698 | 国网重庆北碚供电公司 | 北温泉9号1#（配） | 绿 | 338.6099
2699 | 国网重庆北碚供电公司 | 北温泉9号#2(箱) | 绿 | 841.9567
2700 | 国网重庆北碚供电公司 | 北温泉9号#1(箱) | 绿 | 534.0495
2701 | 国网重庆北碚供电公司 | 北渝星城#9（配） | 绿 | 345.1784
2702 | 国网重庆北碚供电公司 | 北渝星城#8（配） | 绿 | 424.5126
2703 | 国网重庆北碚供电公司 | 北渝星城#7（配） | 绿 | 424.5505
2704 | 国网重庆北碚供电公司 | 北渝星城#6（配） | 绿 | 424.6858
2705 | 国网重庆北碚供电公司 | 北渝星城#5（配） | 绿 | 435.4943
2706 | 国网重庆北碚供电公司 | 北渝星城#4（配） | 绿 | 425.3245
2707 | 国网重庆北碚供电公司 | 北渝星城#3（配） | 绿 | 425.7142
2708 | 国网重庆北碚供电公司 | 北渝星城#31（配） | 绿 | 678.6660
2709 | 国网重庆北碚供电公司 | 北渝星城#30（配） | 绿 | 671.6689
2710 | 国网重庆北碚供电公司 | 北渝星城#2（配） | 绿 | 430.2010
2711 | 国网重庆北碚供电公司 | 北渝星城#29（配） | 绿 | 691.3439
2712 | 国网重庆北碚供电公司 | 北渝星城#27（配） | 绿 | 423.0784
2713 | 国网重庆北碚供电公司 | 北渝星城#26（配） | 绿 | 425.7899
2714 | 国网重庆北碚供电公司 | 北渝星城#25（配） | 绿 | 535.2330
2715 | 国网重庆北碚供电公司 | 北渝星城#24（配） | 绿 | 428.6314
2716 | 国网重庆北碚供电公司 | 北渝星城#23（配） | 绿 | 422.5263
2717 | 国网重庆北碚供电公司 | 北渝星城#22（配） | 绿 | 678.1204
2718 | 国网重庆北碚供电公司 | 北渝星城#21（配） | 绿 | 680.4845
2719 | 国网重庆北碚供电公司 | 北渝星城#20（配） | 绿 | 422.5642
2720 | 国网重庆北碚供电公司 | 北渝星城#1（配） | 绿 | 427.0889
2721 | 国网重庆北碚供电公司 | 北渝星城#19（配） | 绿 | 423.1054
2722 | 国网重庆北碚供电公司 | 北渝星城#18（配） | 绿 | 433.0912
2723 | 国网重庆北碚供电公司 | 北渝星城#17（配） | 绿 | 428.3121
2724 | 国网重庆北碚供电公司 | 北渝星城#16（配） | 绿 | 640.0000
2725 | 国网重庆北碚供电公司 | 北渝星城#15（配） | 绿 | 346.2565
2726 | 国网重庆北碚供电公司 | 北渝星城#14（配） | 绿 | 343.0827
2727 | 国网重庆北碚供电公司 | 北渝星城#13（配） | 绿 | 425.7899
2728 | 国网重庆北碚供电公司 | 北渝星城#12（配） | 绿 | 348.4734
2729 | 国网重庆北碚供电公司 | 北渝星城#11（配） | 绿 | 640.0000
2730 | 国网重庆北碚供电公司 | 北渝星城#10（配） | 绿 | 422.7374
2731 | 国网重庆北碚供电公司 | 北泉花园9＃配变 | 绿 | 861.7768
2732 | 国网重庆北碚供电公司 | 北泉花园8＃配变 | 绿 | 851.4284
2733 | 国网重庆北碚供电公司 | 北泉花园7＃配变 | 绿 | 677.9472
2734 | 国网重庆北碚供电公司 | 北泉花园6＃配变 | 绿 | 1067.7918
2735 | 国网重庆北碚供电公司 | 北泉花园#5(配) | 绿 | 1048.8557
2736 | 国网重庆北碚供电公司 | 北泉花园#4(配) | 绿 | 858.4428
2737 | 国网重庆北碚供电公司 | 北泉花园#3(配) | 绿 | 840.6686
2738 | 国网重庆北碚供电公司 | 北泉花园#2(配) | 绿 | 542.4351
2739 | 国网重庆北碚供电公司 | 北泉花园#1(配) | 绿 | 867.5139
2740 | 国网重庆北碚供电公司 | 北泉政府箱变 | 绿 | 520.3959
2741 | 国网重庆北碚供电公司 | 北泉政府柱上变 | 绿 | 253.7493
2742 | 国网重庆北碚供电公司 | 北机厂柱上变 | 绿 | 340.5194
2743 | 国网重庆北碚供电公司 | 北建配电室变压器 | 绿 | 431.2294
2744 | 国网重庆北碚供电公司 | 北城未来C区7#（配） | 绿 | 405.7317
2745 | 国网重庆北碚供电公司 | 北城未来C区6#（配） | 绿 | 409.7423
2746 | 国网重庆北碚供电公司 | 北城未来C区5#（配） | 绿 | 408.9034
2747 | 国网重庆北碚供电公司 | 北城未来C区4#（配） | 绿 | 412.1291
2748 | 国网重庆北碚供电公司 | 北城未来C区3#（配） | 绿 | 414.3482
2749 | 国网重庆北碚供电公司 | 北城未来C区2#（配） | 绿 | 411.4309
2750 | 国网重庆北碚供电公司 | 北城未来C区1#（配） | 绿 | 418.6889
2751 | 国网重庆北碚供电公司 | 北区#9（配） | 绿 | 676.5357
2752 | 国网重庆北碚供电公司 | 北区#8（配） | 绿 | 669.8503
2753 | 国网重庆北碚供电公司 | 北区#7(配) | 绿 | 504.0072
2754 | 国网重庆北碚供电公司 | 北区#6(配) | 绿 | 676.4577
2755 | 国网重庆北碚供电公司 | 北区#5(配) | 绿 | 659.8569
2756 | 国网重庆北碚供电公司 | 北区#4(配) | 绿 | 518.0794
2757 | 国网重庆北碚供电公司 | 北区#3(配) | 绿 | 525.1948
2758 | 国网重庆北碚供电公司 | 北区#2(配) | 绿 | 675.2973
2759 | 国网重庆北碚供电公司 | 北区#13（配） | 绿 | 664.9229
2760 | 国网重庆北碚供电公司 | 北区#12（配） | 绿 | 667.9019
2761 | 国网重庆北碚供电公司 | 北区#11（配） | 绿 | 640.0000
2762 | 国网重庆北碚供电公司 | 北区#10（配） | 绿 | 669.8070
2763 | 国网重庆北碚供电公司 | 北区#1(配) | 绿 | 679.3588
2764 | 国网重庆北碚供电公司 | 劳动村柱上变 | 绿 | 351.9149
2765 | 国网重庆北碚供电公司 | 劳动局柱上变 | 绿 | 279.9928
2766 | 国网重庆北碚供电公司 | 劣神沟柱上变 | 绿 | 371.7603
2767 | 国网重庆北碚供电公司 | 加油站柱上变（歇马） | 绿 | 162.2285
2768 | 国网重庆北碚供电公司 | 加油站柱上变压器 | 绿 | 235.5518
2769 | 国网重庆北碚供电公司 | 加油站柱上变 | 绿 | 280.9612
2770 | 国网重庆北碚供电公司 | 加油站2#柱上变 | 绿 | 332.1280
2771 | 国网重庆北碚供电公司 | 办事处#2(配) | 绿 | 517.5381
2772 | 国网重庆北碚供电公司 | 办事处#1(配) | 绿 | 525.0722
2773 | 国网重庆北碚供电公司 | 力帆三期9#公(配) | 绿 | 647.7592
2774 | 国网重庆北碚供电公司 | 力帆三期8#公(配) | 绿 | 646.2784
2775 | 国网重庆北碚供电公司 | 力帆三期7#公（配） | 绿 | 504.0000
2776 | 国网重庆北碚供电公司 | 力帆三期6#公（配） | 绿 | 652.2536
2777 | 国网重庆北碚供电公司 | 力帆三期5#公（配） | 绿 | 658.5579
2778 | 国网重庆北碚供电公司 | 力帆三期4#公（配） | 绿 | 659.7616
2779 | 国网重庆北碚供电公司 | 力帆三期3#公(配) | 绿 | 656.1159
2780 | 国网重庆北碚供电公司 | 力帆三期2#公(配) | 绿 | 660.8008
2781 | 国网重庆北碚供电公司 | 力帆三期11#公(配) | 绿 | 504.0000
2782 | 国网重庆北碚供电公司 | 力帆三期10#公(配) | 绿 | 648.0882
2783 | 国网重庆北碚供电公司 | 力帆三期1#公(配) | 绿 | 652.5740
2784 | 国网重庆北碚供电公司 | 力帆#9(配) | 绿 | 514.6299
2785 | 国网重庆北碚供电公司 | 力帆#8(配) | 绿 | 513.6918
2786 | 国网重庆北碚供电公司 | 力帆#7(配) | 绿 | 513.5330
2787 | 国网重庆北碚供电公司 | 力帆#6(配) | 绿 | 517.1124
2788 | 国网重庆北碚供电公司 | 力帆#5（公配） | 绿 | 665.5204
2789 | 国网重庆北碚供电公司 | 力帆#4（公配） | 绿 | 663.4767
2790 | 国网重庆北碚供电公司 | 力帆#3（公配） | 绿 | 420.3776
2791 | 国网重庆北碚供电公司 | 力帆#2（公配） | 绿 | 414.5268
2792 | 国网重庆北碚供电公司 | 力帆#1（公配） | 绿 | 531.8557
2793 | 国网重庆北碚供电公司 | 力帆#1（公建） | 绿 | 516.8526
2794 | 国网重庆北碚供电公司 | 力帆#11(配) | 绿 | 517.6536
2795 | 国网重庆北碚供电公司 | 力帆#10(配) | 绿 | 513.1794
2796 | 国网重庆北碚供电公司 | 前进村柱上变 | 绿 | 351.2799
2797 | 国网重庆北碚供电公司 | 刘家院子柱上变 | 绿 | 65.1821
2798 | 国网重庆北碚供电公司 | 刘家祠堂柱上变 | 绿 | 80.0000
2799 | 国网重庆北碚供电公司 | 刘家堡柱上变 | 绿 | 132.7456
2800 | 国网重庆北碚供电公司 | 函坡岭柱上变 | 绿 | 80.2381
2801 | 国网重庆北碚供电公司 | 凤林线新房子柱上公变 | 绿 | 67.3048
2802 | 国网重庆北碚供电公司 | 凤凰湾柱上变 | 绿 | 84.9935
2803 | 国网重庆北碚供电公司 | 凉水井柱上变压器 | 绿 | 305.3723
2804 | 国网重庆北碚供电公司 | 冯时行路1101号#2（配） | 绿 | 504.0000
2805 | 国网重庆北碚供电公司 | 冯时行路1101号#1（配） | 绿 | 411.1387
2806 | 国网重庆北碚供电公司 | 冯家槽柱上变 | 绿 | 43.8081
2807 | 国网重庆北碚供电公司 | 农转非安置房4#（配） | 绿 | 415.8474
2808 | 国网重庆北碚供电公司 | 农转非安置房3#（配） | 绿 | 418.1206
2809 | 国网重庆北碚供电公司 | 农转非安置房2#（配） | 绿 | 421.2273
2810 | 国网重庆北碚供电公司 | 农转非安置房1#（配） | 绿 | 522.0485
2811 | 国网重庆北碚供电公司 | 农转非安置房#5公建（配） | 绿 | 428.7559
2812 | 国网重庆北碚供电公司 | 农贸市场（箱） | 绿 | 536.4093
2813 | 国网重庆北碚供电公司 | 农贸市场变压器 | 绿 | 841.3938
2814 | 国网重庆北碚供电公司 | 农贸市场2#（配） | 绿 | 539.2526
2815 | 国网重庆北碚供电公司 | 农贸市场1#（配） | 绿 | 551.4196
2816 | 国网重庆北碚供电公司 | 农荣村柱上变 | 绿 | 338.8654
2817 | 国网重庆北碚供电公司 | 农民新村柱上变压器（偏岩） | 绿 | 322.1736
2818 | 国网重庆北碚供电公司 | 农民新村一期3#（箱） | 绿 | 658.8062
2819 | 国网重庆北碚供电公司 | 农民新村一期2#（箱)变压器 | 绿 | 654.8082
2820 | 国网重庆北碚供电公司 | 农民新村一期1#（箱）变压器 | 绿 | 661.4258
2821 | 国网重庆北碚供电公司 | 农民新村2#（柱上变） | 绿 | 258.4732
2822 | 国网重庆北碚供电公司 | 农民新村1#（柱上变） | 绿 | 257.9637
2823 | 国网重庆北碚供电公司 | 农民新村#3柱上变（天宫） | 绿 | 254.0820
2824 | 国网重庆北碚供电公司 | 农民新村#2柱上变（天宫） | 绿 | 253.6345
2825 | 国网重庆北碚供电公司 | 农民新村#1柱上变（天宫） | 绿 | 323.3297
2826 | 国网重庆北碚供电公司 | 农兴李子林柱上变 | 绿 | 69.1923
2827 | 国网重庆北碚供电公司 | 农会桥柱上变 | 绿 | 129.2448
2828 | 国网重庆北碚供电公司 | 农会村柱上变 | 绿 | 100.5500
2829 | 国网重庆北碚供电公司 | 农云洋房子（箱）200KVA | 绿 | 161.4830
2830 | 国网重庆北碚供电公司 | 农业银行#2(配) | 绿 | 420.8052
2831 | 国网重庆北碚供电公司 | 农业银行#1(配) | 绿 | 413.4768
2832 | 国网重庆北碚供电公司 | 农业局柱上变 | 绿 | 400.0000
2833 | 国网重庆北碚供电公司 | 农业园区柱上变 | 绿 | 220.1571
2834 | 国网重庆北碚供电公司 | 冉家坝柱上变 | 绿 | 348.2093
2835 | 国网重庆北碚供电公司 | 兼善中学宿舍（箱） | 绿 | 414.7920
2836 | 国网重庆北碚供电公司 | 兴隆六社柱上变 | 绿 | 167.5384
2837 | 国网重庆北碚供电公司 | 兴隆三社柱上变 | 绿 | 41.0538
2838 | 国网重庆北碚供电公司 | 兴旺物业（配） | 绿 | 428.4095
2839 | 国网重庆北碚供电公司 | 兴国金科灯具公司柱上变 | 绿 | 334.9814
2840 | 国网重庆北碚供电公司 | 兴丰柱上变 | 绿 | 328.7247
2841 | 国网重庆北碚供电公司 | 兴业花园（箱) | 绿 | 445.6912
2842 | 国网重庆北碚供电公司 | 兴业花园柱上变 | 绿 | 352.0448
2843 | 国网重庆北碚供电公司 | 六桷坪柱上变压器 | 绿 | 83.1738
2844 | 国网重庆北碚供电公司 | 六支湾#2柱上变 | 绿 | 160.0000
2845 | 国网重庆北碚供电公司 | 六塘湾柱上变 | 绿 | 42.0535
2846 | 国网重庆北碚供电公司 | 六十田柱上变 | 绿 | 40.3166
2847 | 国网重庆北碚供电公司 | 公安消防#2(配) | 绿 | 506.0495
2848 | 国网重庆北碚供电公司 | 公安消防#1(配) | 绿 | 506.3670
2849 | 国网重庆北碚供电公司 | 公安局柱上变 | 绿 | 346.8757
2850 | 国网重庆北碚供电公司 | 公安局宿舍(配) | 绿 | 329.7899
2851 | 国网重庆北碚供电公司 | 公安局大门柱上变 | 绿 | 269.2005
2852 | 国网重庆北碚供电公司 | 公安局城北集资房3#（箱） | 绿 | 640.0000
2853 | 国网重庆北碚供电公司 | 公安局城北集资房2#(箱） | 绿 | 504.0000
2854 | 国网重庆北碚供电公司 | 公安局城北集资房1#(箱) | 绿 | 504.0000
2855 | 国网重庆北碚供电公司 | 公安局63#地2#箱变 | 绿 | 664.5159
2856 | 国网重庆北碚供电公司 | 公安局63#地1#箱变 | 绿 | 664.5678
2857 | 国网重庆北碚供电公司 | 公安局57号地3#箱变压器 | 绿 | 504.0000
2858 | 国网重庆北碚供电公司 | 公安局57号地2#箱变压器 | 绿 | 504.0000
2859 | 国网重庆北碚供电公司 | 公墓大门柱上变 | 绿 | 345.1314
2860 | 国网重庆北碚供电公司 | 公地坝柱上变 | 绿 | 85.2256
2861 | 国网重庆北碚供电公司 | 公园村（配） | 绿 | 171.3097
2862 | 国网重庆北碚供电公司 | 公园大门柱上变 | 绿 | 321.7969
2863 | 国网重庆北碚供电公司 | 公交五公司3#(配)变 | 绿 | 338.9260
2864 | 国网重庆北碚供电公司 | 八公里柱上变 | 绿 | 337.0078
2865 | 国网重庆北碚供电公司 | 光荣村柱上变 | 绿 | 357.1159
2866 | 国网重庆北碚供电公司 | 光荣村30号（配） | 绿 | 328.7897
2867 | 国网重庆北碚供电公司 | 光荣村228#柱上变 | 绿 | 419.7082
2868 | 国网重庆北碚供电公司 | 光荣村2#柱上变 | 绿 | 265.3722
2869 | 国网重庆北碚供电公司 | 光电36号楼（箱） | 绿 | 535.5794
2870 | 国网重庆北碚供电公司 | 光明管家院子柱上变 | 绿 | 168.9052
2871 | 国网重庆北碚供电公司 | 光明水站柱上变 | 绿 | 344.5505
2872 | 国网重庆北碚供电公司 | 光明小区（箱） | 绿 | 519.5064
2873 | 国网重庆北碚供电公司 | 光明八社柱上变 | 绿 | 80.6679
2874 | 国网重庆北碚供电公司 | 光学厂二台区柱上变 | 绿 | 206.1975
2875 | 国网重庆北碚供电公司 | 光学厂三台区柱上变 | 绿 | 329.0192
2876 | 国网重庆北碚供电公司 | 光学厂一台区柱上变 | 绿 | 205.6260
2877 | 国网重庆北碚供电公司 | 光亮大厦（配） | 绿 | 504.0000
2878 | 国网重庆北碚供电公司 | 元门九柱上变 | 绿 | 321.9961
2879 | 国网重庆北碚供电公司 | 偏老街柱上变压器 | 绿 | 262.8363
2880 | 国网重庆北碚供电公司 | 偏开区柱上变压器 | 绿 | 218.5781
2881 | 国网重庆北碚供电公司 | 偏小柱上变压器 | 绿 | 268.7892
2882 | 国网重庆北碚供电公司 | 保利7#（配） | 绿 | 612.2825
2883 | 国网重庆北碚供电公司 | 保利6#（配） | 绿 | 655.0565
2884 | 国网重庆北碚供电公司 | 保利5#（公建） | 绿 | 671.8334
2885 | 国网重庆北碚供电公司 | 保利4#（配） | 绿 | 514.5330
2886 | 国网重庆北碚供电公司 | 保利3#（配） | 绿 | 466.3155
2887 | 国网重庆北碚供电公司 | 保利2#（配） | 绿 | 529.0052
2888 | 国网重庆北碚供电公司 | 保利1#（配） | 绿 | 489.0526
2889 | 国网重庆北碚供电公司 | 保利#9（配） | 绿 | 660.3647
2890 | 国网重庆北碚供电公司 | 保利#8（配） | 绿 | 606.6400
2891 | 国网重庆北碚供电公司 | 保利#18公(配) | 绿 | 128.0433
2892 | 国网重庆北碚供电公司 | 保利#17公(配) | 绿 | 365.2003
2893 | 国网重庆北碚供电公司 | 保利#16公(配) | 绿 | 401.9430
2894 | 国网重庆北碚供电公司 | 保利#15公（配） | 绿 | 200.0375
2895 | 国网重庆北碚供电公司 | 保利#14公（配） | 绿 | 496.8134
2896 | 国网重庆北碚供电公司 | 保利#13公（配） | 绿 | 483.3278
2897 | 国网重庆北碚供电公司 | 保利#12(配) | 绿 | 517.4443
2898 | 国网重庆北碚供电公司 | 保利#11(配) | 绿 | 502.6789
2899 | 国网重庆北碚供电公司 | 保利#10（配） | 绿 | 320.0390
2900 | 国网重庆北碚供电公司 | 供电局劳司柱上变 | 绿 | 430.6719
2901 | 国网重庆北碚供电公司 | 供电家属Ⅱ（箱） | 绿 | 514.5144
2902 | 国网重庆北碚供电公司 | 供电家属Ⅰ（箱） | 绿 | 523.4340
2903 | 国网重庆北碚供电公司 | 供电基地门口（箱）变压器 | 绿 | 320.0487
2904 | 国网重庆北碚供电公司 | 佳域物业（配） | 绿 | 446.2505
2905 | 国网重庆北碚供电公司 | 佳和苑#8（配） | 绿 | 644.5810
2906 | 国网重庆北碚供电公司 | 佳和苑#7（配） | 绿 | 649.6297
2907 | 国网重庆北碚供电公司 | 佳和苑#6（配） | 绿 | 655.9167
2908 | 国网重庆北碚供电公司 | 佳和苑#5（配） | 绿 | 653.0503
2909 | 国网重庆北碚供电公司 | 佳和苑#4（配） | 绿 | 649.8808
2910 | 国网重庆北碚供电公司 | 佳和苑#3（配） | 绿 | 660.4111
2911 | 国网重庆北碚供电公司 | 佳和苑#2（配） | 绿 | 652.3142
2912 | 国网重庆北碚供电公司 | 佳和苑#1（配） | 绿 | 657.0425
2913 | 国网重庆北碚供电公司 | 作坊柱上变压器 | 绿 | 52.3100
2914 | 国网重庆北碚供电公司 | 余家祠堂柱上变压器 | 绿 | 40.0000
2915 | 国网重庆北碚供电公司 | 余家湾柱上变 | 绿 | 163.3643
2916 | 国网重庆北碚供电公司 | 何家院柱上变 | 绿 | 342.5198
2917 | 国网重庆北碚供电公司 | 何家湾柱上变压器 | 绿 | 82.5178
2918 | 国网重庆北碚供电公司 | 何家寨柱上变 | 绿 | 84.2119
2919 | 国网重庆北碚供电公司 | 伏耳岩柱上变 | 绿 | 82.0762
2920 | 国网重庆北碚供电公司 | 伏耳三社柱上变 | 绿 | 82.1216
2921 | 国网重庆北碚供电公司 | 伏耳4社柱上变 | 绿 | 83.2669
2922 | 国网重庆北碚供电公司 | 代峰线自身桥2#柱上变 | 绿 | 64.0000
2923 | 国网重庆北碚供电公司 | 代家沟柱上变压器 | 绿 | 40.1090
2924 | 国网重庆北碚供电公司 | 仙女村柱上变 | 绿 | 163.0212
2925 | 国网重庆北碚供电公司 | 仙女四社柱上变 | 绿 | 81.2189
2926 | 国网重庆北碚供电公司 | 仙女二级柱上变 | 绿 | 80.0000
2927 | 国网重庆北碚供电公司 | 仙女一级柱上变 | 绿 | 82.0123
2928 | 国网重庆北碚供电公司 | 仙品苑（箱） | 绿 | 327.3695
2929 | 国网重庆北碚供电公司 | 仙人脚柱上变 | 绿 | 175.1662
2930 | 国网重庆北碚供电公司 | 付家院柱上变 | 绿 | 40.0000
2931 | 国网重庆北碚供电公司 | 人民路车站柱上变 | 绿 | 353.4311
2932 | 国网重庆北碚供电公司 | 人民花园Ⅱ（箱） | 绿 | 504.0000
2933 | 国网重庆北碚供电公司 | 人民花园Ⅰ（箱） | 绿 | 504.0000
2934 | 国网重庆北碚供电公司 | 人民会堂柱上变 | 绿 | 345.5204
2935 | 国网重庆北碚供电公司 | 人定寨4#（箱） | 绿 | 263.8531
2936 | 国网重庆北碚供电公司 | 人定寨3#（箱） | 绿 | 653.4443
2937 | 国网重庆北碚供电公司 | 人定寨2#（配） | 绿 | 667.1557
2938 | 国网重庆北碚供电公司 | 人定寨1#（配） | 绿 | 666.4773
2939 | 国网重庆北碚供电公司 | 人和锅厂湾柱上变 | 绿 | 85.7458
2940 | 国网重庆北碚供电公司 | 人和锅厂湾II柱上变 | 绿 | 80.6895
2941 | 国网重庆北碚供电公司 | 人和滩子口柱上变 | 绿 | 338.5449
2942 | 国网重庆北碚供电公司 | 人和水库柱上变 | 绿 | 167.7808
2943 | 国网重庆北碚供电公司 | 人和平桥柱上变 | 绿 | 331.4670
2944 | 国网重庆北碚供电公司 | 人和学堂堡柱上变 | 绿 | 209.1588
2945 | 国网重庆北碚供电公司 | 人事局（配） | 绿 | 328.7464
2946 | 国网重庆北碚供电公司 | 亲家山柱上变 | 绿 | 129.4484
2947 | 国网重庆北碚供电公司 | 京华花园#3(箱） | 绿 | 551.1598
2948 | 国网重庆北碚供电公司 | 京华花园#2(箱） | 绿 | 532.6784
2949 | 国网重庆北碚供电公司 | 京华花园#1(箱） | 绿 | 504.0000
2950 | 国网重庆北碚供电公司 | 交警七中队2#（配） | 绿 | 520.3526
2951 | 国网重庆北碚供电公司 | 交警七中队1#（配） | 绿 | 527.2732
2952 | 国网重庆北碚供电公司 | 交管所（箱） | 绿 | 328.4043
2953 | 国网重庆北碚供电公司 | 五马茶场配变 | 绿 | 40.5066
2954 | 国网重庆北碚供电公司 | 五马柱上变 | 绿 | 160.6841
2955 | 国网重庆北碚供电公司 | 五马二社柱上变 | 绿 | 82.5276
2956 | 国网重庆北碚供电公司 | 五马三社柱上变 | 绿 | 80.4319
2957 | 国网重庆北碚供电公司 | 五里坝柱上变 | 绿 | 133.7660
2958 | 国网重庆北碚供电公司 | 五通庙柱上变 | 绿 | 322.6618
2959 | 国网重庆北碚供电公司 | 五路口开闭所2#配变 | 绿 | 720.7959
2960 | 国网重庆北碚供电公司 | 五路口开闭所1#配变 | 绿 | 651.0153
2961 | 国网重庆北碚供电公司 | 五路口#3（箱） | 绿 | 548.6701
2962 | 国网重庆北碚供电公司 | 五斗柱上变 | 绿 | 86.2172
2963 | 国网重庆北碚供电公司 | 五州桥柱上变 | 绿 | 40.1645
2964 | 国网重庆北碚供电公司 | 五四水库柱上变 | 绿 | 82.8372
2965 | 国网重庆北碚供电公司 | 五同岗柱上变 | 绿 | 41.6353
2966 | 国网重庆北碚供电公司 | 五保家园柱上变 | 绿 | 88.1045
2967 | 国网重庆北碚供电公司 | 五一所2#(箱)变压器 | 绿 | 400.0000
2968 | 国网重庆北碚供电公司 | 五一所1#（箱）变压器 | 绿 | 423.1379
2969 | 国网重庆北碚供电公司 | 互援一社柱上变 | 绿 | 84.7207
2970 | 国网重庆北碚供电公司 | 互援5队柱上变 | 绿 | 165.7220
2971 | 国网重庆北碚供电公司 | 互援4队柱上变 | 绿 | 86.5295
2972 | 国网重庆北碚供电公司 | 云清路99#（配）变压器 | 绿 | 640.0000
2973 | 国网重庆北碚供电公司 | 云清路451号(配)变压器 | 绿 | 846.3082
2974 | 国网重庆北碚供电公司 | 云泉路柱上变 | 绿 | 344.9229
2975 | 国网重庆北碚供电公司 | 云泉小区Ⅱ（箱） | 绿 | 853.0629
2976 | 国网重庆北碚供电公司 | 云泉小区Ⅰ（箱） | 绿 | 675.0029
2977 | 国网重庆北碚供电公司 | 云景华庭5#配变 | 绿 | 257.9211
2978 | 国网重庆北碚供电公司 | 云景华庭4#配变 | 绿 | 530.8959
2979 | 国网重庆北碚供电公司 | 云景华庭3#配变 | 绿 | 422.9254
2980 | 国网重庆北碚供电公司 | 云景华庭2#（配） | 绿 | 264.7588
2981 | 国网重庆北碚供电公司 | 云景华庭2#（箱） | 绿 | 534.2948
2982 | 国网重庆北碚供电公司 | 云景华庭1#（配） | 绿 | 677.7913
2983 | 国网重庆北碚供电公司 | 云景华庭1#（箱）变压器 | 绿 | 524.1485
2984 | 国网重庆北碚供电公司 | 云景华庭#8(箱) | 绿 | 422.2936
2985 | 国网重庆北碚供电公司 | 云景华庭#7(箱) | 绿 | 419.3276
2986 | 国网重庆北碚供电公司 | 云景华庭#6(箱) | 绿 | 422.0013
2987 | 国网重庆北碚供电公司 | 云开路1号#3配电室#4(配) | 绿 | 547.3423
2988 | 国网重庆北碚供电公司 | 云开路1号#2配电室#3(配) | 绿 | 694.0891
2989 | 国网重庆北碚供电公司 | 云峰隧道(箱) | 绿 | 320.7058
2990 | 国网重庆北碚供电公司 | 云山雅筑#3(公建) | 绿 | 162.5178
2991 | 国网重庆北碚供电公司 | 云山雅筑#2（公配） | 绿 | 641.5526
2992 | 国网重庆北碚供电公司 | 云山雅筑#1（公配） | 绿 | 672.0326
2993 | 国网重庆北碚供电公司 | 云山长麓(箱) | 绿 | 171.1769
2994 | 国网重庆北碚供电公司 | 云山花园2#配变 | 绿 | 686.7412
2995 | 国网重庆北碚供电公司 | 云山花园1#配变 | 绿 | 682.0649
2996 | 国网重庆北碚供电公司 | 云山原筑#7(箱) | 绿 | 293.2077
2997 | 国网重庆北碚供电公司 | 云山原筑#6(箱) | 绿 | 337.8825
2998 | 国网重庆北碚供电公司 | 云山原筑#5(箱) | 绿 | 330.1060
2999 | 国网重庆北碚供电公司 | 云山原筑#4(箱) | 绿 | 417.9784
3000 | 国网重庆北碚供电公司 | 云山原筑#3(箱) | 绿 | 371.6204
3001 | 国网重庆北碚供电公司 | 云山原筑#2(箱) | 绿 | 412.5430
3002 | 国网重庆北碚供电公司 | 云山原筑#1(配) | 绿 | 409.3389
3003 | 国网重庆北碚供电公司 | 云台湾柱上变 | 绿 | 131.6393
3004 | 国网重庆北碚供电公司 | 云华路500号（配）变压器 | 绿 | 640.0000
3005 | 国网重庆北碚供电公司 | 云华路310号（配） | 绿 | 504.0000
3006 | 国网重庆北碚供电公司 | 云华路266#(配)变压器 | 绿 | 686.1480
3007 | 国网重庆北碚供电公司 | 云华路251#2#（配）变压器 | 绿 | 504.0000
3008 | 国网重庆北碚供电公司 | 云华路251#1#（配）变压器 | 绿 | 504.0000
3009 | 国网重庆北碚供电公司 | 于家湾柱上变 | 绿 | 41.1637
3010 | 国网重庆北碚供电公司 | 二院柱上变 | 绿 | 277.2087
3011 | 国网重庆北碚供电公司 | 二汇村柱上变 | 绿 | 31.5840
3012 | 国网重庆北碚供电公司 | 二汇六社柱上变 | 绿 | 80.8909
3013 | 国网重庆北碚供电公司 | 二桶岩柱上变 | 绿 | 83.8471
3014 | 国网重庆北碚供电公司 | 二号桥柱上变 | 绿 | 82.6591
3015 | 国网重庆北碚供电公司 | 二厂家属区柱上变 | 绿 | 261.0459
3016 | 国网重庆北碚供电公司 | 二农贸市场柱上变 | 绿 | 335.5985
3017 | 国网重庆北碚供电公司 | 二0八宿舍柱上变 | 绿 | 348.5513
3018 | 国网重庆北碚供电公司 | 二0八地质队安置房（箱） | 绿 | 105.1410
3019 | 国网重庆北碚供电公司 | 二0八劳动村柱上变 | 绿 | 278.8814
3020 | 国网重庆北碚供电公司 | 二0三商品房（配） | 绿 | 524.7113
3021 | 国网重庆北碚供电公司 | 乡镇企业局柱上变 | 绿 | 353.6693
3022 | 国网重庆北碚供电公司 | 乡公所柱上变 | 绿 | 160.8422
3023 | 国网重庆北碚供电公司 | 九龙公变柱上变 | 绿 | 333.1954
3024 | 国网重庆北碚供电公司 | 九院高知楼(配) | 绿 | 528.2546
3025 | 国网重庆北碚供电公司 | 九院门口(箱) | 绿 | 504.0000
3026 | 国网重庆北碚供电公司 | 九院月亮田分院#2(箱) | 绿 | 169.0062
3027 | 国网重庆北碚供电公司 | 九院住宅（箱） | 绿 | 524.2206
3028 | 国网重庆北碚供电公司 | 九埝村柱上变 | 绿 | 82.4529
3029 | 国网重庆北碚供电公司 | 九埝六社柱上变 | 绿 | 81.1149
3030 | 国网重庆北碚供电公司 | 九埝二社柱上变 | 绿 | 42.0367
3031 | 国网重庆北碚供电公司 | 丽锦花园(箱) | 绿 | 320.0000
3032 | 国网重庆北碚供电公司 | 丽景紫园二期#8（配） | 绿 | 640.0000
3033 | 国网重庆北碚供电公司 | 丽景紫园二期#7（配） | 绿 | 657.0511
3034 | 国网重庆北碚供电公司 | 丽景紫园二期#6（配） | 绿 | 654.9035
3035 | 国网重庆北碚供电公司 | 丽景紫园二期#5（配） | 绿 | 654.9901
3036 | 国网重庆北碚供电公司 | 丽景紫园二期#4（配） | 绿 | 821.8119
3037 | 国网重庆北碚供电公司 | 丽景紫园二期#3（配） | 绿 | 821.5629
3038 | 国网重庆北碚供电公司 | 丽景紫园二期#2（配） | 绿 | 648.9715
3039 | 国网重庆北碚供电公司 | 丽景紫园二期#1（配） | 绿 | 665.1221
3040 | 国网重庆北碚供电公司 | 丽景紫园三期#2(配) | 绿 | 666.2738
3041 | 国网重庆北碚供电公司 | 丽景紫园三期#1(配) | 绿 | 686.7196
3042 | 国网重庆北碚供电公司 | 丽景紫园一期#5（变） | 绿 | 671.4351
3043 | 国网重庆北碚供电公司 | 丽景紫园一期#4（配） | 绿 | 411.9559
3044 | 国网重庆北碚供电公司 | 丽景紫园一期#3（配） | 绿 | 669.0796
3045 | 国网重庆北碚供电公司 | 丽景紫园一期#2（配） | 绿 | 522.1351
3046 | 国网重庆北碚供电公司 | 丽景紫园一期#1（配） | 绿 | 679.4800
3047 | 国网重庆北碚供电公司 | 丰和路66号公配2B | 绿 | 664.0237
3048 | 国网重庆北碚供电公司 | 丰和路66号公配1B | 绿 | 684.1866
3049 | 国网重庆北碚供电公司 | 中铁五号2#（配） | 绿 | 434.2765
3050 | 国网重庆北碚供电公司 | 中铁五号1#（配） | 绿 | 693.6301
3051 | 国网重庆北碚供电公司 | 中环新港4#（箱）变压器 | 绿 | 640.0000
3052 | 国网重庆北碚供电公司 | 中环新港3#（箱）变压器 | 绿 | 816.9299
3053 | 国网重庆北碚供电公司 | 中环新港2#（箱） | 绿 | 813.7582
3054 | 国网重庆北碚供电公司 | 中环新港1#（箱） | 绿 | 814.4727
3055 | 国网重庆北碚供电公司 | 中昂星汇公建#2（配） | 绿 | 656.5489
3056 | 国网重庆北碚供电公司 | 中昂星汇公建#1（配） | 绿 | 642.9184
3057 | 国网重庆北碚供电公司 | 中昂星汇#5（配） | 绿 | 681.2293
3058 | 国网重庆北碚供电公司 | 中昂星汇#4（配） | 绿 | 677.8433
3059 | 国网重庆北碚供电公司 | 中昂星汇#3（配） | 绿 | 538.9423
3060 | 国网重庆北碚供电公司 | 中昂星汇#2（配） | 绿 | 536.4454
3061 | 国网重庆北碚供电公司 | 中昂星汇#1（配） | 绿 | 542.7093
3062 | 国网重庆北碚供电公司 | 中德时光岭#3（公配） | 绿 | 654.6870
3063 | 国网重庆北碚供电公司 | 中德时光岭#2（公配） | 绿 | 652.8771
3064 | 国网重庆北碚供电公司 | 中德时光岭#1（公配） | 绿 | 656.0899
3065 | 国网重庆北碚供电公司 | 中庚城二期#5（配） | 绿 | 661.3724
3066 | 国网重庆北碚供电公司 | 中庚城二期#4（配） | 绿 | 659.1728
3067 | 国网重庆北碚供电公司 | 中庚城二期#3（配） | 绿 | 664.4899
3068 | 国网重庆北碚供电公司 | 中庚城二期#2（配） | 绿 | 657.6487
3069 | 国网重庆北碚供电公司 | 中庚城二期#1（配） | 绿 | 668.1616
3070 | 国网重庆北碚供电公司 | 中庚城F地块7#（配） | 绿 | 674.5006
3071 | 国网重庆北碚供电公司 | 中庚城F地块6#(配） | 绿 | 523.5567
3072 | 国网重庆北碚供电公司 | 中庚城F地块5#（配） | 绿 | 668.6466
3073 | 国网重庆北碚供电公司 | 中庚城F地块4#（配） | 绿 | 678.9344
3074 | 国网重庆北碚供电公司 | 中庚城F地块3#（配） | 绿 | 676.1546
3075 | 国网重庆北碚供电公司 | 中庚城F地块2#（配） | 绿 | 690.8243
3076 | 国网重庆北碚供电公司 | 中庚城F地块1#（配） | 绿 | 679.6272
3077 | 国网重庆北碚供电公司 | 中庚城E地块配#4（配） | 绿 | 688.6074
3078 | 国网重庆北碚供电公司 | 中庚城E地块配#3（配） | 绿 | 718.5616
3079 | 国网重庆北碚供电公司 | 中庚城E地块配#2（配） | 绿 | 690.6252
3080 | 国网重庆北碚供电公司 | 中庚城E地块配#1（配） | 绿 | 689.7159
3081 | 国网重庆北碚供电公司 | 中庚城E区充电桩（箱） | 绿 | 356.8647
3082 | 国网重庆北碚供电公司 | 中庚城D地块#3（配） | 绿 | 671.6602
3083 | 国网重庆北碚供电公司 | 中庚城D地块#2（配） | 绿 | 665.1827
3084 | 国网重庆北碚供电公司 | 中庚城D地块#1（配） | 绿 | 657.9798
3085 | 国网重庆北碚供电公司 | 中庚城C地块7#(配) | 绿 | 530.7068
3086 | 国网重庆北碚供电公司 | 中庚城C地块6#(配) | 绿 | 693.4829
3087 | 国网重庆北碚供电公司 | 中庚城C地块5#(配) | 绿 | 689.5340
3088 | 国网重庆北碚供电公司 | 中庚城C地块4#(配) | 绿 | 694.6433
3089 | 国网重庆北碚供电公司 | 中庚城C地块3#(配) | 绿 | 714.6388
3090 | 国网重庆北碚供电公司 | 中庚城C地块2#(配) | 绿 | 713.9200
3091 | 国网重庆北碚供电公司 | 中庚城C地块1#(配) | 绿 | 707.9794
3092 | 国网重庆北碚供电公司 | 中庚城B地块#7（配） | 绿 | 672.2577
3093 | 国网重庆北碚供电公司 | 中庚城B地块#6（配） | 绿 | 410.4729
3094 | 国网重庆北碚供电公司 | 中庚城B地块#5（配） | 绿 | 418.8242
3095 | 国网重庆北碚供电公司 | 中庚城B地块#4（配） | 绿 | 655.5876
3096 | 国网重庆北碚供电公司 | 中庚城B地块#2（配） | 绿 | 434.3415
3097 | 国网重庆北碚供电公司 | 中庚城B地块#1（配） | 绿 | 654.9641
3098 | 国网重庆北碚供电公司 | 中庚城A地块#4（配） | 绿 | 678.5014
3099 | 国网重庆北碚供电公司 | 中庚城A地块#3（配） | 绿 | 674.5006
3100 | 国网重庆北碚供电公司 | 中庚城A地块#2（配） | 绿 | 677.5922
3101 | 国网重庆北碚供电公司 | 中庚城A地块#1（配） | 绿 | 657.1464
3102 | 国网重庆北碚供电公司 | 中山路文具商店柱上变 | 绿 | 360.5538
3103 | 国网重庆北碚供电公司 | 中山路40#柱上变 | 绿 | 342.4462
3104 | 国网重庆北碚供电公司 | 中山路#39（配） | 绿 | 562.8649
3105 | 国网重庆北碚供电公司 | 中安二期6B变 | 绿 | 663.7798
3106 | 国网重庆北碚供电公司 | 中安二期5B变 | 绿 | 805.9804
3107 | 国网重庆北碚供电公司 | 中安二期4B变 | 绿 | 645.8818
3108 | 国网重庆北碚供电公司 | 中安二期3B变 | 绿 | 825.2000
3109 | 国网重庆北碚供电公司 | 中安二期2B变 | 绿 | 661.9247
3110 | 国网重庆北碚供电公司 | 中安二期1#变 | 绿 | 764.9670
3111 | 国网重庆北碚供电公司 | 中安三期7B变 | 绿 | 506.5085
3112 | 国网重庆北碚供电公司 | 中安三期6B变 | 绿 | 512.1041
3113 | 国网重庆北碚供电公司 | 中安三期5B变 | 绿 | 525.0000
3114 | 国网重庆北碚供电公司 | 中安三期4B变 | 绿 | 522.9722
3115 | 国网重庆北碚供电公司 | 中安三期3B变 | 绿 | 517.7474
3116 | 国网重庆北碚供电公司 | 中安三期2B变 | 绿 | 514.5443
3117 | 国网重庆北碚供电公司 | 中安三期1B变 | 绿 | 531.0619
3118 | 国网重庆北碚供电公司 | 中安B变 | 绿 | 743.7381
3119 | 国网重庆北碚供电公司 | 中安A变 | 绿 | 835.9490
3120 | 国网重庆北碚供电公司 | 中央鑫都#4（配） | 绿 | 640.0000
3121 | 国网重庆北碚供电公司 | 中央鑫都#3（配） | 绿 | 667.0445
3122 | 国网重庆北碚供电公司 | 中央鑫都#2（配） | 绿 | 640.0000
3123 | 国网重庆北碚供电公司 | 中央鑫都#1（配） | 绿 | 525.8804
3124 | 国网重庆北碚供电公司 | 中央大街#4公（配） | 绿 | 670.9847
3125 | 国网重庆北碚供电公司 | 中央大街#3公（配） | 绿 | 661.7880
3126 | 国网重庆北碚供电公司 | 中央大街#2公（配） | 绿 | 660.4891
3127 | 国网重庆北碚供电公司 | 中央大街#1公（配） | 绿 | 669.7291
3128 | 国网重庆北碚供电公司 | 中央华府#5（配） | 绿 | 406.6843
3129 | 国网重庆北碚供电公司 | 中央华府#4（配） | 绿 | 408.8059
3130 | 国网重庆北碚供电公司 | 中央华府#3（配） | 绿 | 325.9276
3131 | 国网重庆北碚供电公司 | 中央华府#3公建 | 绿 | 407.1606
3132 | 国网重庆北碚供电公司 | 中央华府#2（配） | 绿 | 330.7771
3133 | 国网重庆北碚供电公司 | 中央华府#2公建 | 绿 | 407.7289
3134 | 国网重庆北碚供电公司 | 中央华府#1（配） | 绿 | 329.4348
3135 | 国网重庆北碚供电公司 | 中央华府#1公建 | 绿 | 401.8510
3136 | 国网重庆北碚供电公司 | 中坪房柱上变 | 绿 | 164.2794
3137 | 国网重庆北碚供电公司 | 中国银行配电室变压器 | 绿 | 400.0000
3138 | 国网重庆北碚供电公司 | 中国信合配电室变压器 | 绿 | 518.3753
3139 | 国网重庆北碚供电公司 | 中嘴2柱上变 | 绿 | 264.9175
3140 | 国网重庆北碚供电公司 | 中嘴#3柱上变 | 绿 | 329.1058
3141 | 国网重庆北碚供电公司 | 中南玖宸#9（配） | 绿 | 323.7800
3142 | 国网重庆北碚供电公司 | 中南玖宸#8（配） | 绿 | 522.3227
3143 | 国网重庆北碚供电公司 | 中南玖宸#7（配） | 绿 | 514.3701
3144 | 国网重庆北碚供电公司 | 中南玖宸#6（配） | 绿 | 640.0000
3145 | 国网重庆北碚供电公司 | 中南玖宸#5（配） | 绿 | 664.1175
3146 | 国网重庆北碚供电公司 | 中南玖宸#4（配） | 绿 | 525.5845
3147 | 国网重庆北碚供电公司 | 中南玖宸#3（配） | 绿 | 523.1381
3148 | 国网重庆北碚供电公司 | 中南玖宸#2（配） | 绿 | 650.9893
3149 | 国网重庆北碚供电公司 | 中南玖宸#1（配） | 绿 | 676.7868
3150 | 国网重庆北碚供电公司 | 中医院（箱） | 绿 | 323.6198
3151 | 国网重庆北碚供电公司 | 中医院集资房3#（配） | 绿 | 201.4693
3152 | 国网重庆北碚供电公司 | 中医院集资房2#（配） | 绿 | 415.8095
3153 | 国网重庆北碚供电公司 | 中医院集资房1#（配） | 绿 | 417.1193
3154 | 国网重庆北碚供电公司 | 中北水库柱上变 | 绿 | 83.3326
3155 | 国网重庆北碚供电公司 | 中北村柱上变 | 绿 | 83.9976
3156 | 国网重庆北碚供电公司 | 中北六社柱上变 | 绿 | 81.6399
3157 | 国网重庆北碚供电公司 | 中北一社柱上变 | 绿 | 81.6870
3158 | 国网重庆北碚供电公司 | 严家湾柱上变压器 | 绿 | 57.3929
3159 | 国网重庆北碚供电公司 | 严家坡柱上变 | 绿 | 160.0000
3160 | 国网重庆北碚供电公司 | 两重堂柱上变 | 绿 | 131.9474
3161 | 国网重庆北碚供电公司 | 两河口柱上变 | 绿 | 80.9086
3162 | 国网重庆北碚供电公司 | 两江郦湾#9公（配） | 绿 | 653.8557
3163 | 国网重庆北碚供电公司 | 两江郦湾#8公（配） | 绿 | 661.4243
3164 | 国网重庆北碚供电公司 | 两江郦湾#7公（配） | 绿 | 510.7186
3165 | 国网重庆北碚供电公司 | 两江郦湾#6公（配） | 绿 | 513.2515
3166 | 国网重庆北碚供电公司 | 两江郦湾#5公（配） | 绿 | 504.0216
3167 | 国网重庆北碚供电公司 | 两江郦湾#4公（配） | 绿 | 643.2301
3168 | 国网重庆北碚供电公司 | 两江郦湾#3公（配） | 绿 | 648.1315
3169 | 国网重庆北碚供电公司 | 两江郦湾#2公（配） | 绿 | 643.6631
3170 | 国网重庆北碚供电公司 | 两江郦湾#1公（配） | 绿 | 647.0318
3171 | 国网重庆北碚供电公司 | 两江郦湾#13公（配） | 绿 | 504.0433
3172 | 国网重庆北碚供电公司 | 两江郦湾#12公（配） | 绿 | 513.8649
3173 | 国网重庆北碚供电公司 | 两江郦湾#11公（配） | 绿 | 516.8959
3174 | 国网重庆北碚供电公司 | 两江郦湾#10公（配） | 绿 | 516.7371
3175 | 国网重庆北碚供电公司 | 两江名居E9#配 | 绿 | 591.5216
3176 | 国网重庆北碚供电公司 | 两江名居E8#配 | 绿 | 692.8247
3177 | 国网重庆北碚供电公司 | 两江名居E7#配 | 绿 | 546.2165
3178 | 国网重庆北碚供电公司 | 两江名居E6#配 | 绿 | 685.1348
3179 | 国网重庆北碚供电公司 | 两江名居E5#配 | 绿 | 544.8598
3180 | 国网重庆北碚供电公司 | 两江名居E4#配 | 绿 | 682.7880
3181 | 国网重庆北碚供电公司 | 两江名居E3#配 | 绿 | 541.7711
3182 | 国网重庆北碚供电公司 | 两江名居E2#配 | 绿 | 545.4155
3183 | 国网重庆北碚供电公司 | 两江名居E14#配 | 绿 | 843.0392
3184 | 国网重庆北碚供电公司 | 两江名居E13#配 | 绿 | 831.8139
3185 | 国网重庆北碚供电公司 | 两江名居E12#配 | 绿 | 835.5485
3186 | 国网重庆北碚供电公司 | 两江名居E11#配 | 绿 | 838.4170
3187 | 国网重庆北碚供电公司 | 两江名居E1#配 | 绿 | 555.1289
3188 | 国网重庆北碚供电公司 | 两江名居D9#配 | 绿 | 687.6029
3189 | 国网重庆北碚供电公司 | 两江名居D8#配 | 绿 | 681.2206
3190 | 国网重庆北碚供电公司 | 两江名居D7#(配) | 绿 | 686.4078
3191 | 国网重庆北碚供电公司 | 两江名居D6#配 | 绿 | 685.7670
3192 | 国网重庆北碚供电公司 | 两江名居D5#配 | 绿 | 849.8804
3193 | 国网重庆北碚供电公司 | 两江名居D4#配 | 绿 | 836.5768
3194 | 国网重庆北碚供电公司 | 两江名居D3#配 | 绿 | 544.5206
3195 | 国网重庆北碚供电公司 | 两江名居D2#配 | 绿 | 682.9353
3196 | 国网重庆北碚供电公司 | 两江名居D1#配 | 绿 | 543.6979
3197 | 国网重庆北碚供电公司 | 两江名居C9#配 | 绿 | 678.4322
3198 | 国网重庆北碚供电公司 | 两江名居C8#配 | 绿 | 550.3082
3199 | 国网重庆北碚供电公司 | 两江名居C7#配 | 绿 | 552.5670
3200 | 国网重庆北碚供电公司 | 两江名居C6#配 | 绿 | 544.3691
3201 | 国网重庆北碚供电公司 | 两江名居C5#配 | 绿 | 562.2010
3202 | 国网重庆北碚供电公司 | 两江名居C4#配 | 绿 | 543.2794
3203 | 国网重庆北碚供电公司 | 两江名居C3#配 | 绿 | 546.2670
3204 | 国网重庆北碚供电公司 | 两江名居C2#配 | 绿 | 550.7845
3205 | 国网重庆北碚供电公司 | 两江名居C11#配 | 绿 | 542.4711
3206 | 国网重庆北碚供电公司 | 两江名居C10#配 | 绿 | 561.6959
3207 | 国网重庆北碚供电公司 | 两江名居C1#配 | 绿 | 682.9612
3208 | 国网重庆北碚供电公司 | 两江名居B5#配 | 绿 | 551.0371
3209 | 国网重庆北碚供电公司 | 两江名居B4#配 | 绿 | 541.2155
3210 | 国网重庆北碚供电公司 | 两江名居B3#配 | 绿 | 684.6153
3211 | 国网重庆北碚供电公司 | 两江名居B2#配 | 绿 | 541.9227
3212 | 国网重庆北碚供电公司 | 两江名居B1#配 | 绿 | 678.0165
3213 | 国网重庆北碚供电公司 | 两江名居A6#配800kVA | 绿 | 688.1398
3214 | 国网重庆北碚供电公司 | 两江名居A5#配630kVA | 绿 | 538.3000
3215 | 国网重庆北碚供电公司 | 两江名居A3#配800kVA | 绿 | 683.7579
3216 | 国网重庆北碚供电公司 | 两江名居A2#配630KVA | 绿 | 546.4979
3217 | 国网重庆北碚供电公司 | 两江名居A1#（配）630KVA | 绿 | 541.4753
3218 | 国网重庆北碚供电公司 | 两江印#9（配） | 绿 | 640.0361
3219 | 国网重庆北碚供电公司 | 两江印#8（配） | 绿 | 640.0361
3220 | 国网重庆北碚供电公司 | 两江印#7（配） | 绿 | 640.0000
3221 | 国网重庆北碚供电公司 | 两江印#6（配） | 绿 | 640.0000
3222 | 国网重庆北碚供电公司 | 两江印#5（配） | 绿 | 504.0361
3223 | 国网重庆北碚供电公司 | 两江印#4（配） | 绿 | 658.3328
3224 | 国网重庆北碚供电公司 | 两江印#3（配） | 绿 | 657.0858
3225 | 国网重庆北碚供电公司 | 两江印#2（配） | 绿 | 515.7124
3226 | 国网重庆北碚供电公司 | 两江印#1（配） | 绿 | 511.8660
3227 | 国网重庆北碚供电公司 | 两江印#10（配） | 绿 | 504.0361
3228 | 国网重庆北碚供电公司 | 两天莴柱上变 | 绿 | 181.9288
3229 | 国网重庆北碚供电公司 | 两口六社柱上变 | 绿 | 81.4624
3230 | 国网重庆北碚供电公司 | 两口三柱上变 | 绿 | 40.3496
3231 | 国网重庆北碚供电公司 | 东风雕楼坡柱上变 | 绿 | 167.9973
3232 | 国网重庆北碚供电公司 | 东风花园 | 绿 | 334.9742
3233 | 国网重庆北碚供电公司 | 东风开发区柱上变 | 绿 | 341.8054
3234 | 国网重庆北碚供电公司 | 东风大塘柱上变 | 绿 | 40.0368
3235 | 国网重庆北碚供电公司 | 东风吴家坝柱上变 | 绿 | 351.2748
3236 | 国网重庆北碚供电公司 | 东风何家沟柱上变 | 绿 | 167.2569
3237 | 国网重庆北碚供电公司 | 东林红石桥柱上变 | 绿 | 176.0304
3238 | 国网重庆北碚供电公司 | 东林村柱上变 | 绿 | 67.3189
3239 | 国网重庆北碚供电公司 | 东景花园配变 | 绿 | 672.8293
3240 | 国网重庆北碚供电公司 | 东方房地产配电室变压器 | 绿 | 543.2216
3241 | 国网重庆北碚供电公司 | 东原碧云天#3（配） | 绿 | 670.0668
3242 | 国网重庆北碚供电公司 | 东原碧云天#2（配） | 绿 | 546.4289
3243 | 国网重庆北碚供电公司 | 东原碧云天#1（配） | 绿 | 528.9460
3244 | 国网重庆北碚供电公司 | 东原创博3-1期#3公（配） | 绿 | 514.2979
3245 | 国网重庆北碚供电公司 | 东原创博3-1期#2公（配） | 绿 | 525.1010
3246 | 国网重庆北碚供电公司 | 东原创博3-1期#1公（配） | 绿 | 518.3825
3247 | 国网重庆北碚供电公司 | 东原创博2-2期#5（配） | 绿 | 660.2120
3248 | 国网重庆北碚供电公司 | 东原创博2-2期#4（配） | 绿 | 664.9489
3249 | 国网重庆北碚供电公司 | 东原创博2-2期#3（配） | 绿 | 522.6113
3250 | 国网重庆北碚供电公司 | 东原创博2-2期#2（配） | 绿 | 419.2843
3251 | 国网重庆北碚供电公司 | 东原创博2-2期#1（配） | 绿 | 414.8624
3252 | 国网重庆北碚供电公司 | 东原创博2-1期#4（配） | 绿 | 649.3786
3253 | 国网重庆北碚供电公司 | 东原创博2-1期#3（配） | 绿 | 520.9155
3254 | 国网重庆北碚供电公司 | 东原创博2-1期#2（配） | 绿 | 517.6392
3255 | 国网重庆北碚供电公司 | 东原创博2-1期#1（配） | 绿 | 653.3534
3256 | 国网重庆北碚供电公司 | 东原创博1-3期#2（配） | 绿 | 411.5175
3257 | 国网重庆北碚供电公司 | 东原创博1-3期#1（配） | 绿 | 415.9232
3258 | 国网重庆北碚供电公司 | 东原创博#2（配） | 绿 | 612.1700
3259 | 国网重庆北碚供电公司 | 东原创博#1（配） | 绿 | 667.1052
3260 | 国网重庆北碚供电公司 | 东原二期公建(配) | 绿 | 324.2736
3261 | 国网重庆北碚供电公司 | 东原二期#4(配) | 绿 | 411.4309
3262 | 国网重庆北碚供电公司 | 东原二期#3(配) | 绿 | 412.7588
3263 | 国网重庆北碚供电公司 | 东原二期#2(配) | 绿 | 664.3196
3264 | 国网重庆北碚供电公司 | 东原二期#1(配) | 绿 | 653.4227
3265 | 国网重庆北碚供电公司 | 专修学院1#(配) | 绿 | 649.4911
3266 | 国网重庆北碚供电公司 | 下苟家桥柱上变 | 绿 | 280.3356
3267 | 国网重庆北碚供电公司 | 下烟山柱上变 | 绿 | 80.5369
3268 | 国网重庆北碚供电公司 | 下灰坝柱上变 | 绿 | 42.3894
3269 | 国网重庆北碚供电公司 | 下曹家坝柱上变 | 绿 | 364.2371
3270 | 国网重庆北碚供电公司 | 下曹家坝II柱上变 | 绿 | 217.0165
3271 | 国网重庆北碚供电公司 | 上诚佳苑#4（配） | 绿 | 516.6144
3272 | 国网重庆北碚供电公司 | 上诚佳苑#3（配） | 绿 | 525.6423
3273 | 国网重庆北碚供电公司 | 上诚佳苑#2（配） | 绿 | 420.9567
3274 | 国网重庆北碚供电公司 | 上诚佳苑#1（配） | 绿 | 411.5060
3275 | 国网重庆北碚供电公司 | 上苟家桥柱上变 | 绿 | 258.7186
3276 | 国网重庆北碚供电公司 | 上皂角山柱上变 | 绿 | 41.4289
3277 | 国网重庆北碚供电公司 | 上湾柱上变压器 | 绿 | 84.3386
3278 | 国网重庆北碚供电公司 | 上曹家坝柱上变 | 绿 | 165.0855
3279 | 国网重庆北碚供电公司 | 上城中央二期#7公（配） | 绿 | 645.5942
3280 | 国网重庆北碚供电公司 | 上城中央二期#6公（配） | 绿 | 546.4474
3281 | 国网重庆北碚供电公司 | 上城中央二期#5公（配） | 绿 | 534.1649
3282 | 国网重庆北碚供电公司 | 上城中央二期#4公（配） | 绿 | 694.2709
3283 | 国网重庆北碚供电公司 | 上城中央二期#3公（配） | 绿 | 698.1505
3284 | 国网重庆北碚供电公司 | 上城中央二期#2公（配） | 绿 | 550.6402
3285 | 国网重庆北碚供电公司 | 上城中央二期#1公（配） | 绿 | 546.4041
3286 | 国网重庆北碚供电公司 | 上城中央三期#4公（配） | 绿 | 532.3031
3287 | 国网重庆北碚供电公司 | 上城中央三期#3公（配） | 绿 | 667.3996
3288 | 国网重庆北碚供电公司 | 上城中央三期#2公（配） | 绿 | 675.5744
3289 | 国网重庆北碚供电公司 | 上城中央三期#1公（配） | 绿 | 525.7216
3290 | 国网重庆北碚供电公司 | 上城中央一期公建#4（配） | 绿 | 325.9146
3291 | 国网重庆北碚供电公司 | 上城中央一期公建#3（配） | 绿 | 328.7247
3292 | 国网重庆北碚供电公司 | 上城中央一期公建#2（配） | 绿 | 320.4633
3293 | 国网重庆北碚供电公司 | 上城中央一期公建#1（配） | 绿 | 447.0714
3294 | 国网重庆北碚供电公司 | 上城中央一期#7（配） | 绿 | 436.1709
3295 | 国网重庆北碚供电公司 | 上城中央一期#6（配） | 绿 | 341.9482
3296 | 国网重庆北碚供电公司 | 上城中央一期#5（配） | 绿 | 432.4959
3297 | 国网重庆北碚供电公司 | 上城中央一期#4（配） | 绿 | 350.4002
3298 | 国网重庆北碚供电公司 | 上城中央一期#3（配） | 绿 | 422.6832
3299 | 国网重庆北碚供电公司 | 上城中央一期#2（配） | 绿 | 428.8804
3300 | 国网重庆北碚供电公司 | 上城中央一期#1（配） | 绿 | 426.2175
3301 | 国网重庆北碚供电公司 | 上何家沟柱上变 | 绿 | 103.8045
3302 | 国网重庆北碚供电公司 | 上云村柱上变 | 绿 | 168.9376
3303 | 国网重庆北碚供电公司 | 上云二社柱上变 | 绿 | 83.1716
3304 | 国网重庆北碚供电公司 | 三级站柱上变 | 绿 | 81.6475
3305 | 国网重庆北碚供电公司 | 三益物业（箱） | 绿 | 536.2866
3306 | 国网重庆北碚供电公司 | 三溪咀柱上变 | 绿 | 170.9914
3307 | 国网重庆北碚供电公司 | 三根路口柱上变 | 绿 | 263.6691
3308 | 国网重庆北碚供电公司 | 三根树柱上变 | 绿 | 83.9997
3309 | 国网重庆北碚供电公司 | 三根四社柱上变 | 绿 | 80.6365
3310 | 国网重庆北碚供电公司 | 三根二社柱上变 | 绿 | 131.7616
3311 | 国网重庆北碚供电公司 | 三根一社柱上变 | 绿 | 286.0308
3312 | 国网重庆北碚供电公司 | 三术七社柱上变 | 绿 | 81.1301
3313 | 国网重庆北碚供电公司 | 三圣车站柱上变 | 绿 | 356.1027
3314 | 国网重庆北碚供电公司 | 三圣街道柱上变 | 绿 | 270.6748
3315 | 国网重庆北碚供电公司 | 三圣粮站柱上变 | 绿 | 337.4235
3316 | 国网重庆北碚供电公司 | 三圣安置房（箱）配电变压器 | 绿 | 518.1588
3317 | 国网重庆北碚供电公司 | 三口碑柱上变 | 绿 | 288.7536
3318 | 国网重庆北碚供电公司 | 三口安置房4#(配) | 绿 | 507.6458
3319 | 国网重庆北碚供电公司 | 三口安置房3#(配) | 绿 | 517.6680
3320 | 国网重庆北碚供电公司 | 三口安置房2#(配) | 绿 | 516.1742
3321 | 国网重庆北碚供电公司 | 三口安置房1#(配) | 绿 | 515.3588
3322 | 国网重庆北碚供电公司 | 三八水库柱上变 | 绿 | 80.4546
3323 | 国网重庆北碚供电公司 | 三元村柱上变 | 绿 | 217.2041
3324 | 国网重庆北碚供电公司 | 三元二社柱上变 | 绿 | 82.0026
3325 | 国网重庆北碚供电公司 | 万科金域华府#9（配） | 绿 | 531.0835
3326 | 国网重庆北碚供电公司 | 万科金域华府#8（配） | 绿 | 655.1460
3327 | 国网重庆北碚供电公司 | 万科金域华府#7（配） | 绿 | 678.0252
3328 | 国网重庆北碚供电公司 | 万科金域华府#6（配） | 绿 | 673.8858
3329 | 国网重庆北碚供电公司 | 万科金域华府#5（配） | 绿 | 680.4326
3330 | 国网重庆北碚供电公司 | 万科金域华府#4（配） | 绿 | 402.7711
3331 | 国网重庆北碚供电公司 | 万科金域华府#3（配） | 绿 | 421.8389
3332 | 国网重庆北碚供电公司 | 万科金域华府#2（配） | 绿 | 532.8443
3333 | 国网重庆北碚供电公司 | 万科金域华府#1（配） | 绿 | 532.9598
3334 | 国网重庆北碚供电公司 | 万科金域华府#16（配） | 绿 | 674.9509
3335 | 国网重庆北碚供电公司 | 万科金域华府#15（配） | 绿 | 670.6903
3336 | 国网重庆北碚供电公司 | 万科金域华府#14（配） | 绿 | 674.3880
3337 | 国网重庆北碚供电公司 | 万科金域华府#13（配） | 绿 | 682.3377
3338 | 国网重庆北碚供电公司 | 万科金域华府#12（配） | 绿 | 509.4701
3339 | 国网重庆北碚供电公司 | 万科金域华府#11（配） | 绿 | 533.3423
3340 | 国网重庆北碚供电公司 | 万科金域华府#10（配） | 绿 | 532.4691
3341 | 国网重庆北碚供电公司 | 万科观承#9（配） | 绿 | 676.7262
3342 | 国网重庆北碚供电公司 | 万科观承#8（配） | 绿 | 687.1439
3343 | 国网重庆北碚供电公司 | 万科观承#7（配） | 绿 | 684.1216
3344 | 国网重庆北碚供电公司 | 万科观承#6（配） | 绿 | 677.0639
3345 | 国网重庆北碚供电公司 | 万科观承#5（配） | 绿 | 674.3361
3346 | 国网重庆北碚供电公司 | 万科观承#4（配） | 绿 | 499.6946
3347 | 国网重庆北碚供电公司 | 万科观承#3（配） | 绿 | 497.7453
3348 | 国网重庆北碚供电公司 | 万科观承#2（配） | 绿 | 406.9441
3349 | 国网重庆北碚供电公司 | 万科观承#27公（配） | 绿 | 656.1852
3350 | 国网重庆北碚供电公司 | 万科观承#26公（配） | 绿 | 663.9443
3351 | 国网重庆北碚供电公司 | 万科观承#25公（配） | 绿 | 669.5905
3352 | 国网重庆北碚供电公司 | 万科观承#24公（配） | 绿 | 673.9810
3353 | 国网重庆北碚供电公司 | 万科观承#23公（配） | 绿 | 651.9245
3354 | 国网重庆北碚供电公司 | 万科观承#22公（配） | 绿 | 656.0726
3355 | 国网重庆北碚供电公司 | 万科观承#21公（配） | 绿 | 671.9460
3356 | 国网重庆北碚供电公司 | 万科观承#20公（配） | 绿 | 662.9052
3357 | 国网重庆北碚供电公司 | 万科观承#1（配） | 绿 | 403.5353
3358 | 国网重庆北碚供电公司 | 万科观承#19公（配） | 绿 | 674.1629
3359 | 国网重庆北碚供电公司 | 万科观承#18公（配） | 绿 | 673.5740
3360 | 国网重庆北碚供电公司 | 万科观承#17公（配） | 绿 | 664.3773
3361 | 国网重庆北碚供电公司 | 万科观承#16公（配） | 绿 | 676.4924
3362 | 国网重庆北碚供电公司 | 万科观承#15公（配） | 绿 | 416.4482
3363 | 国网重庆北碚供电公司 | 万科观承#14公（配） | 绿 | 422.4072
3364 | 国网重庆北碚供电公司 | 万科观承#13公（配） | 绿 | 682.9872
3365 | 国网重庆北碚供电公司 | 万科观承#12公（配） | 绿 | 687.7328
3366 | 国网重庆北碚供电公司 | 万科观承#11公（配） | 绿 | 674.9423
3367 | 国网重庆北碚供电公司 | 万科观承#10（配） | 绿 | 648.0882
3368 | 国网重庆北碚供电公司 | 万科十七英里#9（配） | 绿 | 664.1002
3369 | 国网重庆北碚供电公司 | 万科十七英里#8（配） | 绿 | 648.4779
3370 | 国网重庆北碚供电公司 | 万科十七英里#7（配） | 绿 | 651.1192
3371 | 国网重庆北碚供电公司 | 万科十七英里#6（配） | 绿 | 655.1287
3372 | 国网重庆北碚供电公司 | 万科十七英里#5（配） | 绿 | 650.5736
3373 | 国网重庆北碚供电公司 | 万科十七英里#4（配） | 绿 | 666.1179
3374 | 国网重庆北碚供电公司 | 万科十七英里#3（配） | 绿 | 667.1052
3375 | 国网重庆北碚供电公司 | 万科十七英里#2（配） | 绿 | 663.7885
3376 | 国网重庆北碚供电公司 | 万科十七英里#1（配） | 绿 | 655.4058
3377 | 国网重庆北碚供电公司 | 万科十七英里#13（配） | 绿 | 321.5674
3378 | 国网重庆北碚供电公司 | 万科十七英里#12（配） | 绿 | 323.0049
3379 | 国网重庆北碚供电公司 | 万科十七英里#11（配） | 绿 | 400.0054
3380 | 国网重庆北碚供电公司 | 万科十七英里#10（配） | 绿 | 655.6223
3381 | 国网重庆北碚供电公司 | 万寿桥柱上变 | 绿 | 83.5819
3382 | 国网重庆北碚供电公司 | 万寿新村（配） | 绿 | 270.5522
3383 | 国网重庆北碚供电公司 | 万寿安置房#9(公建)配变 | 绿 | 645.7068
3384 | 国网重庆北碚供电公司 | 万寿安置房#26（配） | 绿 | 662.3596
3385 | 国网重庆北碚供电公司 | 万寿安置房#25（配） | 绿 | 664.2907
3386 | 国网重庆北碚供电公司 | 万寿安置房#24（配） | 绿 | 671.7901
3387 | 国网重庆北碚供电公司 | 万寿安置房#23（配） | 绿 | 662.5241
3388 | 国网重庆北碚供电公司 | 万寿安置房#22（配） | 绿 | 667.0099
3389 | 国网重庆北碚供电公司 | 万寿安置房#21（配） | 绿 | 663.1736
3390 | 国网重庆北碚供电公司 | 万寿安置房#20配变 | 绿 | 661.1732
3391 | 国网重庆北碚供电公司 | 万寿安置房#19配变 | 绿 | 664.2647
3392 | 国网重庆北碚供电公司 | 万寿安置房#18配变 | 绿 | 658.7744
3393 | 国网重庆北碚供电公司 | 万寿安置房#17配变 | 绿 | 664.5245
3394 | 国网重庆北碚供电公司 | 万寿安置房#16配变 | 绿 | 667.0532
3395 | 国网重庆北碚供电公司 | 万寿安置房#15配变 | 绿 | 667.4082
3396 | 国网重庆北碚供电公司 | 万寿安置房#13(公建)配变 | 绿 | 651.0499
3397 | 国网重庆北碚供电公司 | 万寿安置房#12(公建)配变 | 绿 | 672.1971
3398 | 国网重庆北碚供电公司 | 万寿安置房#11(公建)配变 | 绿 | 659.0948
3399 | 国网重庆北碚供电公司 | 万寿安置房#10(公建)配变 | 绿 | 657.2243
3400 | 国网重庆北碚供电公司 | 万寿公租房四组团9#(配) | 绿 | 689.7332
3401 | 国网重庆北碚供电公司 | 万寿公租房四组团8#(配) | 绿 | 697.8128
3402 | 国网重庆北碚供电公司 | 万寿公租房四组团7#(配) | 绿 | 655.9340
3403 | 国网重庆北碚供电公司 | 万寿公租房四组团6#(配) | 绿 | 640.1645
3404 | 国网重庆北碚供电公司 | 万寿公租房四组团5#(配) | 绿 | 656.6181
3405 | 国网重庆北碚供电公司 | 万寿公租房四组团4#(配) | 绿 | 712.3612
3406 | 国网重庆北碚供电公司 | 万寿公租房四组团3#(配) | 绿 | 712.8289
3407 | 国网重庆北碚供电公司 | 万寿公租房四组团2#(配) | 绿 | 678.9864
3408 | 国网重庆北碚供电公司 | 万寿公租房四组团11#(配) | 绿 | 656.4016
3409 | 国网重庆北碚供电公司 | 万寿公租房四组团10#(配) | 绿 | 670.1621
3410 | 国网重庆北碚供电公司 | 万寿公租房四组团1#(配) | 绿 | 678.9085
3411 | 国网重庆北碚供电公司 | 万寿公租房三组团1#公配3B | 绿 | 680.4932
3412 | 国网重庆北碚供电公司 | 万寿公租房一组团3#公配9B | 绿 | 679.4367
3413 | 国网重庆北碚供电公司 | 万寿公租房一组团3#公配8B | 绿 | 688.4082
3414 | 国网重庆北碚供电公司 | 万寿公租房一组团3#公配11B | 绿 | 725.3423
3415 | 国网重庆北碚供电公司 | 万寿公租房一组团3#公配10B | 绿 | 737.0330
3416 | 国网重庆北碚供电公司 | 万寿公租房一组团1#公配4B | 绿 | 684.8664
3417 | 国网重庆北碚供电公司 | 万寿公租房一组团1#公配3B | 绿 | 684.1130
3418 | 国网重庆北碚供电公司 | 万寿公租房一组团1#公配2B | 绿 | 709.0619
3419 | 国网重庆北碚供电公司 | 万寿公租房一组团1#公配1B | 绿 | 675.4792
3420 | 国网重庆北碚供电公司 | 万寿公租房2组团#9（配） | 绿 | 690.4953
3421 | 国网重庆北碚供电公司 | 万寿公租房2组团#8（配） | 绿 | 742.4107
3422 | 国网重庆北碚供电公司 | 万寿公租房2组团#7（配） | 绿 | 725.5588
3423 | 国网重庆北碚供电公司 | 万寿公租房2组团#6（配） | 绿 | 698.7913
3424 | 国网重庆北碚供电公司 | 万寿公租房2组团#5（配） | 绿 | 674.8384
3425 | 国网重庆北碚供电公司 | 万寿公租房2组团#4（配） | 绿 | 669.3134
3426 | 国网重庆北碚供电公司 | 万寿公租房2组团#3（配） | 绿 | 681.4977
3427 | 国网重庆北碚供电公司 | 万寿公租房2组团#2（配） | 绿 | 696.3753
3428 | 国网重庆北碚供电公司 | 万寿公租房2组团#1（配） | 绿 | 750.2045
3429 | 国网重庆北碚供电公司 | 万寿公租房2组团#11（配） | 绿 | 712.1534
3430 | 国网重庆北碚供电公司 | 万寿公租房2组团#10（配） | 绿 | 742.4973
3431 | 国网重庆北碚供电公司 | 万寿二社柱上变 | 绿 | 165.2161
3432 | 国网重庆北碚供电公司 | 万寿三社柱上变 | 绿 | 252.2778
3433 | 国网重庆北碚供电公司 | 万寿一社柱上变 | 绿 | 160.6430
3434 | 国网重庆北碚供电公司 | 万寿9社柱上变 | 绿 | 131.4271
3435 | 国网重庆北碚供电公司 | 万寿4#（配）14B配变 | 绿 | 665.1480
3436 | 国网重庆北碚供电公司 | 万寿4#（配）13B配变 | 绿 | 671.2619
3437 | 国网重庆北碚供电公司 | 万寿4#（配）12B配变 | 绿 | 672.3010
3438 | 国网重庆北碚供电公司 | 万寿4#（配）11B配变 | 绿 | 665.5810
3439 | 国网重庆北碚供电公司 | 万寿3#（配）9B配变 | 绿 | 689.0577
3440 | 国网重庆北碚供电公司 | 万寿3#（配）8B配变 | 绿 | 665.6503
3441 | 国网重庆北碚供电公司 | 万寿3#（配）10B配变 | 绿 | 658.6186
3442 | 国网重庆北碚供电公司 | 万寿2#（配）7B配变 | 绿 | 659.6144
3443 | 国网重庆北碚供电公司 | 万寿2#（配）6B配变 | 绿 | 667.6767
3444 | 国网重庆北碚供电公司 | 万寿2#（配）5B配变 | 绿 | 671.5996
3445 | 国网重庆北碚供电公司 | 万寿2#(公建)8B配变 | 绿 | 652.1151
3446 | 国网重庆北碚供电公司 | 万寿2#(公建)7B配变 | 绿 | 643.9489
3447 | 国网重庆北碚供电公司 | 万寿2#(公建)6B配变 | 绿 | 649.0408
3448 | 国网重庆北碚供电公司 | 万寿2#(公建)5B配变 | 绿 | 697.2326
3449 | 国网重庆北碚供电公司 | 万寿1#（配）4B配变 | 绿 | 659.7443
3450 | 国网重庆北碚供电公司 | 万寿1#（配）3B配变 | 绿 | 669.4346
3451 | 国网重庆北碚供电公司 | 万寿1#（配）2B配变 | 绿 | 656.8346
3452 | 国网重庆北碚供电公司 | 万寿1#（配）1B配变 | 绿 | 667.6421
3453 | 国网重庆北碚供电公司 | 万寿1#(公建)4B配变 | 绿 | 689.0664
3454 | 国网重庆北碚供电公司 | 万寿1#(公建)3B配变 | 绿 | 646.9798
3455 | 国网重庆北碚供电公司 | 万寿1#(公建)2B配变 | 绿 | 647.9930
3456 | 国网重庆北碚供电公司 | 万寿1#(公建)1B配变 | 绿 | 669.5472
3457 | 国网重庆北碚供电公司 | 万家湾柱上变 | 绿 | 83.1118
3458 | 国网重庆北碚供电公司 | 万家河坝柱上变 | 绿 | 84.4778
3459 | 国网重庆北碚供电公司 | 万家岗柱上变 | 绿 | 80.3312
3460 | 国网重庆北碚供电公司 | 万和世家B区4#（箱)变压器 | 绿 | 518.9959
3461 | 国网重庆北碚供电公司 | 万和世家B区3#（箱）变压器 | 绿 | 660.1600
3462 | 国网重庆北碚供电公司 | 万和世家B区2#（箱）变压器 | 绿 | 655.1979
3463 | 国网重庆北碚供电公司 | 万和世家B区1#（箱）变压器 | 绿 | 664.9315
3464 | 国网重庆北碚供电公司 | 万全村柱上变 | 绿 | 130.8014
3465 | 国网重庆北碚供电公司 | 万全村委会柱上变 | 绿 | 83.5808
3466 | 国网重庆北碚供电公司 | 万全寨柱上变 | 绿 | 84.3656
3467 | 国网重庆北碚供电公司 | 七龙七柱上变 | 绿 | 80.0022
3468 | 国网重庆北碚供电公司 | 七星柱上变 | 绿 | 82.6575
3469 | 国网重庆北碚供电公司 | 七厂I柱上变 | 绿 | 211.8682
3470 | 国网重庆北碚供电公司 | 七厂II柱上变 | 绿 | 257.8887
3471 | 国网重庆北碚供电公司 | 七中队柱上变 | 绿 | 345.4988
3472 | 国网重庆北碚供电公司 | 七一小区(配) | 绿 | 504.0000
3473 | 国网重庆北碚供电公司 | 七一八社柱上变 | 绿 | 73.0246
3474 | 国网重庆北碚供电公司 | 一碗水柱上变压器 | 绿 | 43.6759
3475 | 国网重庆北碚供电公司 | 一步桥柱上变 | 绿 | 86.0846
3476 | 国网重庆北碚供电公司 | 一师附小(箱) | 绿 | 332.1107
3477 | 国网重庆北碚供电公司 | F组团#5（配） | 绿 | 320.0173
3478 | 国网重庆北碚供电公司 | F组团#4（配） | 绿 | 523.1526
3479 | 国网重庆北碚供电公司 | F组团#3（配） | 绿 | 523.2680
3480 | 国网重庆北碚供电公司 | F组团#2（配） | 绿 | 668.1184
3481 | 国网重庆北碚供电公司 | F组团#1（配） | 绿 | 667.2870
3482 | 国网重庆北碚供电公司 | 965缙云新居12号公配4号（配） | 绿 | 504.0649
3483 | 国网重庆北碚供电公司 | 964缙云新居17#公配4#（配） | 绿 | 532.7649
3484 | 国网重庆北碚供电公司 | 964缙云新居12号公配3号（配） | 绿 | 640.1126
3485 | 国网重庆北碚供电公司 | 963缙云新居17#公配3#（配） | 绿 | 672.4396
3486 | 国网重庆北碚供电公司 | 963缙云新居11号公配2号（配） | 绿 | 640.2252
3487 | 国网重庆北碚供电公司 | 962缙云新居17#公配2#（配） | 绿 | 536.1351
3488 | 国网重庆北碚供电公司 | 962缙云新居11号公配1号（配） | 绿 | 640.1905
3489 | 国网重庆北碚供电公司 | 962缙云新居#24公配15B | 绿 | 678.8392
3490 | 国网重庆北碚供电公司 | 962缙云新居#23公配13B | 绿 | 683.3423
3491 | 国网重庆北碚供电公司 | 962和源家园三期#27（配） | 绿 | 334.8407
3492 | 国网重庆北碚供电公司 | 962和源家园三期#25（配） | 绿 | 417.4170
3493 | 国网重庆北碚供电公司 | 961骑龙2号（配） | 绿 | 672.7773
3494 | 国网重庆北碚供电公司 | 961缙云新居#24公配14B | 绿 | 670.2140
3495 | 国网重庆北碚供电公司 | 961缙云新居#23公配11B | 绿 | 683.7926
3496 | 国网重庆北碚供电公司 | 961水墨江山#1（配）800 | 绿 | 673.5221
3497 | 国网重庆北碚供电公司 | 961和源家园三期#26（配） | 绿 | 327.8750
3498 | 国网重庆北碚供电公司 | 961和源家园三期#24（配） | 绿 | 415.7284
3499 | 国网重庆北碚供电公司 | 308宿舍配电房Ⅱ(配) | 绿 | 433.6541
3500 | 国网重庆北碚供电公司 | 308宿舍配电房Ⅰ(配) | 绿 | 688.9019
3501 | 国网重庆北碚供电公司 | 3#风机 | 绿 | 360.0000
3502 | 国网重庆北碚供电公司 | 22队（箱） | 绿 | 328.7984
3503 | 国网重庆北碚供电公司 | 2#风机 | 绿 | 360.0000
3504 | 国网重庆北碚供电公司 | 2#配电室变压器 | 绿 | 504.0000
3505 | 国网重庆北碚供电公司 | 10kV龙车红星柱上变 | 绿 | 131.9489
3506 | 国网重庆北碚供电公司 | 10kV龙车寺柱上变 | 绿 | 128.0000
3507 | 国网重庆北碚供电公司 | 10kV龙车大土湾柱上变 | 绿 | 377.5963
3508 | 国网重庆北碚供电公司 | 10kV龙车外山柱上变 | 绿 | 81.4815
3509 | 国网重庆北碚供电公司 | 10kV龙车公变柱上变 | 绿 | 176.0243
3510 | 国网重庆北碚供电公司 | 10kV龙车中心柱上变 | 绿 | 290.7692
3511 | 国网重庆北碚供电公司 | 10kV龙翔村柱上变 | 绿 | 80.0097
3512 | 国网重庆北碚供电公司 | 10kV龙祥三社柱上变压器 | 绿 | 81.6573
3513 | 国网重庆北碚供电公司 | 10kV龙眼睛柱上变 | 绿 | 83.1522
3514 | 国网重庆北碚供电公司 | 10kV龙眼沟柱上变 | 绿 | 163.6126
3515 | 国网重庆北碚供电公司 | 10kV龙潭柱上变 | 绿 | 343.6066
3516 | 国网重庆北碚供电公司 | 10kV龙潭小学柱上变 | 绿 | 340.5107
3517 | 国网重庆北碚供电公司 | 10kV龙滩子柱上变 | 绿 | 132.9880
3518 | 国网重庆北碚供电公司 | 10kV龙溪支路柱上变 | 绿 | 336.9732
3519 | 国网重庆北碚供电公司 | 10kV龙林村柱上变 | 绿 | 84.3137
3520 | 国网重庆北碚供电公司 | 10kV龙林山林口柱上变 | 绿 | 258.4458
3521 | 国网重庆北碚供电公司 | 10kV龙林周家院柱上变 | 绿 | 258.5995
3522 | 国网重庆北碚供电公司 | 10kV龙凤广场（配） | 绿 | 414.7144
3523 | 国网重庆北碚供电公司 | 10kV龙凤二村职工集资房（配） | 绿 | 669.8222
3524 | 国网重庆北碚供电公司 | 10kV龙凤二村基地柱上变 | 绿 | 330.8680
3525 | 国网重庆北碚供电公司 | 10kV龙凤二村250号宿舍柱上变 | 绿 | 260.8186
3526 | 国网重庆北碚供电公司 | 10kV龙井湾柱上变 | 绿 | 85.5185
3527 | 国网重庆北碚供电公司 | 10kV黑石岩柱上公变 | 绿 | 81.4668
3528 | 国网重庆北碚供电公司 | 10kV黑石小区柱上变 | 绿 | 329.7509
3529 | 国网重庆北碚供电公司 | 10kV黑石坪II柱上变压器 | 绿 | 171.2361
3530 | 国网重庆北碚供电公司 | 10kV黑朝门柱上公变 | 绿 | 81.6031
3531 | 国网重庆北碚供电公司 | 10kV黄金堡柱上变 | 绿 | 326.8268
3532 | 国网重庆北碚供电公司 | 10kV黄角柱上变 | 绿 | 205.6664
3533 | 国网重庆北碚供电公司 | 10kV黄角四社柱上变 | 绿 | 328.6858
3534 | 国网重庆北碚供电公司 | 10kV黄角3#柱上变 | 绿 | 201.5097
3535 | 国网重庆北碚供电公司 | 10kV黄角2#柱上变 | 绿 | 83.3535
3536 | 国网重庆北碚供电公司 | 10kV黄花园柱上变 | 绿 | 335.3964
3537 | 国网重庆北碚供电公司 | 10kV黄良咀柱上变 | 绿 | 336.9039
3538 | 国网重庆北碚供电公司 | 10kV黄泥湾抽水柱上变 | 绿 | 68.0723
3539 | 国网重庆北碚供电公司 | 10kV黄泥坡柱上变 | 绿 | 320.0000
3540 | 国网重庆北碚供电公司 | 10kV黄家沟柱上变压器 | 绿 | 58.5056
3541 | 国网重庆北碚供电公司 | 10kV黄家岩柱上变 | 绿 | 42.2721
3542 | 国网重庆北碚供电公司 | 10kV麻林坝II柱上变 | 绿 | 162.3035
3543 | 国网重庆北碚供电公司 | 10kV麓溪半岛#4公配 | 绿 | 505.8402
3544 | 国网重庆北碚供电公司 | 10kV麓溪半岛#3公配 | 绿 | 513.9876
3545 | 国网重庆北碚供电公司 | 10kV麓溪半岛#2公配 | 绿 | 402.1433
3546 | 国网重庆北碚供电公司 | 10kV麓溪半岛#1公配 | 绿 | 409.9912
3547 | 国网重庆北碚供电公司 | 10kV鸽子坡柱上变 | 绿 | 162.9422
3548 | 国网重庆北碚供电公司 | 10kV鲤鱼石柱上变 | 绿 | 163.1933
3549 | 国网重庆北碚供电公司 | 10kV鱼箭滩柱上变 | 绿 | 85.1201
3550 | 国网重庆北碚供电公司 | 10kV鱼池湾柱上变 | 绿 | 205.7992
3551 | 国网重庆北碚供电公司 | 10kV鱼塘湾南柱上变压器 | 绿 | 335.2304
3552 | 国网重庆北碚供电公司 | 10kV高石坎柱上变 | 绿 | 164.3169
3553 | 国网重庆北碚供电公司 | 10kV高庄房柱上变 | 绿 | 121.0742
3554 | 国网重庆北碚供电公司 | 10kV高峰水站柱上变 | 绿 | 332.1757
3555 | 国网重庆北碚供电公司 | 10kV高岚垭柱上变 | 绿 | 66.4984
3556 | 国网重庆北碚供电公司 | 10kV高尔坟柱上变 | 绿 | 40.9179
3557 | 国网重庆北碚供电公司 | 10kV高家奈垭柱上变 | 绿 | 82.1844
3558 | 国网重庆北碚供电公司 | 10kV骑龙穴柱上变 | 绿 | 40.0945
3559 | 国网重庆北碚供电公司 | 10kV骑龙柱上变 | 绿 | 176.0899
3560 | 国网重庆北碚供电公司 | 10kV马道子柱上变（蔡家） | 绿 | 80.4849
3561 | 国网重庆北碚供电公司 | 10kV马槽屋基柱上变 | 绿 | 161.9333
3562 | 国网重庆北碚供电公司 | 10kV马小区柱上变 | 绿 | 344.7887
3563 | 国网重庆北碚供电公司 | 10kV马兰花柱上变 | 绿 | 348.8285
3564 | 国网重庆北碚供电公司 | 10kV马兰村柱上变 | 绿 | 176.3439
3565 | 国网重庆北碚供电公司 | 10kV马中顶柱上变 | 绿 | 332.5221
3566 | 国网重庆北碚供电公司 | 10kV香溪美林#4(配) | 绿 | 660.4977
3567 | 国网重庆北碚供电公司 | 10kV香溪美林#3(配) | 绿 | 667.3563
3568 | 国网重庆北碚供电公司 | 10kV香溪美林#2#配 | 绿 | 788.0000
3569 | 国网重庆北碚供电公司 | 10kV饶家岩柱上变 | 绿 | 80.3969
3570 | 国网重庆北碚供电公司 | 10kV飞马桥头柱上变 | 绿 | 85.7501
3571 | 国网重庆北碚供电公司 | 10kV飞马村柱上变 | 绿 | 85.5672
3572 | 国网重庆北碚供电公司 | 10kV风门垭柱上变 | 绿 | 84.9523
3573 | 国网重庆北碚供电公司 | 10kV风箱沟柱上变 | 绿 | 107.7913
3574 | 国网重庆北碚供电公司 | 10kV风管处柱上变 | 绿 | 170.9460
3575 | 国网重庆北碚供电公司 | 10kV韩家坝柱上变 | 绿 | 59.4621
3576 | 国网重庆北碚供电公司 | 10kV面坊柱上变 | 绿 | 81.8979
3577 | 国网重庆北碚供电公司 | 10kV静观粮站柱上变 | 绿 | 331.3227
3578 | 国网重庆北碚供电公司 | 10kV静观政府柱上变 | 绿 | 352.8726
3579 | 国网重庆北碚供电公司 | 10kV静观山水4期#9（配） | 绿 | 643.7237
3580 | 国网重庆北碚供电公司 | 10kV静观山水4期#8（配） | 绿 | 647.5860
3581 | 国网重庆北碚供电公司 | 10kV静观山水4期#10（配） | 绿 | 648.6078
3582 | 国网重庆北碚供电公司 | 10kV静桥线中幺堂柱上变 | 绿 | 321.2232
3583 | 国网重庆北碚供电公司 | 10kV静万线林场柱上变 | 绿 | 329.3612
3584 | 国网重庆北碚供电公司 | 10kV青苔山柱上变 | 绿 | 449.4799
3585 | 国网重庆北碚供电公司 | 10kV青坪石岭岗柱上变 | 绿 | 328.5472
3586 | 国网重庆北碚供电公司 | 10kV青坪石家柱上变 | 绿 | 322.7365
3587 | 国网重庆北碚供电公司 | 10kV青坪林家湾柱上变 | 绿 | 244.0686
3588 | 国网重庆北碚供电公司 | 10kV青坪杉树湾柱上变 | 绿 | 165.9933
3589 | 国网重庆北碚供电公司 | 10kV青台山小学柱上变 | 绿 | 285.9753
3590 | 国网重庆北碚供电公司 | 10kV青台山小学2柱上变压器 | 绿 | 386.3037
3591 | 国网重庆北碚供电公司 | 10kV青云峡柱上变 | 绿 | 167.0935
3592 | 国网重庆北碚供电公司 | 10kV雷家院柱上变 | 绿 | 326.4082
3593 | 国网重庆北碚供电公司 | 10kV雷家湾柱上变 | 绿 | 80.9915
3594 | 国网重庆北碚供电公司 | 10kV集真八社柱上变 | 绿 | 85.6716
3595 | 国网重庆北碚供电公司 | 10kV集真三社柱上变 | 绿 | 330.4394
3596 | 国网重庆北碚供电公司 | 10kV陵江花园柱上变 | 绿 | 70.1041
3597 | 国网重庆北碚供电公司 | 10kV陵江申家堡柱上变 | 绿 | 64.0000
3598 | 国网重庆北碚供电公司 | 10kV陵峡南路柱上变 | 绿 | 83.1652
3599 | 国网重庆北碚供电公司 | 10kV陈家院柱上变（歇马） | 绿 | 164.8170
3600 | 国网重庆北碚供电公司 | 10kV长岭四社柱上变 | 绿 | 81.1323
3601 | 国网重庆北碚供电公司 | 10kV锅厂湾柱上变 | 绿 | 378.4753
3602 | 国网重庆北碚供电公司 | 10kV银向湾柱上变 | 绿 | 263.4381
3603 | 国网重庆北碚供电公司 | 10kV铁厂沟柱上变 | 绿 | 86.9982
3604 | 国网重庆北碚供电公司 | 10kV钢厂柱上变 | 绿 | 323.4033
3605 | 国网重庆北碚供电公司 | 10kV钟家湾柱上变100kVA | 绿 | 80.1169
3606 | 国网重庆北碚供电公司 | 10kV鑫银大厦（配） | 绿 | 504.0000
3607 | 国网重庆北碚供电公司 | 10kV金鼎名城柱上变 | 绿 | 162.3966
3608 | 国网重庆北碚供电公司 | 10kV金马世纪港湾3#（箱） | 绿 | 680.8656
3609 | 国网重庆北碚供电公司 | 10kV金马世纪港湾2#配变 | 绿 | 673.2363
3610 | 国网重庆北碚供电公司 | 10kV金马世纪港湾1#配变 | 绿 | 674.9249
3611 | 国网重庆北碚供电公司 | 10kV金科亿达#9（公配） | 绿 | 658.3328
3612 | 国网重庆北碚供电公司 | 10kV金科亿达#8（公配） | 绿 | 658.4280
3613 | 国网重庆北碚供电公司 | 10kV金科亿达#7（公配） | 绿 | 672.0066
3614 | 国网重庆北碚供电公司 | 10kV金科亿达#6（公配） | 绿 | 661.5109
3615 | 国网重庆北碚供电公司 | 10kV金科亿达#5（公配） | 绿 | 405.8941
3616 | 国网重庆北碚供电公司 | 10kV金科亿达#4（公配） | 绿 | 413.0763
3617 | 国网重庆北碚供电公司 | 10kV金科亿达#3（公配） | 绿 | 410.2294
3618 | 国网重庆北碚供电公司 | 10kV金科亿达#2（公配） | 绿 | 410.2943
3619 | 国网重庆北碚供电公司 | 10kV金科亿达#1（公配） | 绿 | 412.5296
3620 | 国网重庆北碚供电公司 | 10kV金科亿达#10（公配） | 绿 | 646.7633
3621 | 国网重庆北碚供电公司 | 10kV金堂六社柱上变 | 绿 | 280.6986
3622 | 国网重庆北碚供电公司 | 10kV金刚村柱上变 | 绿 | 327.8054
3623 | 国网重庆北碚供电公司 | 10kV金刚新农村柱上变 | 绿 | 219.2363
3624 | 国网重庆北碚供电公司 | 10kV金下口柱上变压器 | 绿 | 164.5204
3625 | 国网重庆北碚供电公司 | 10kV重煤二建配电室变压器 | 绿 | 275.4031
3626 | 国网重庆北碚供电公司 | 10kV郭家沟29#柱上变 | 绿 | 326.2004
3627 | 国网重庆北碚供电公司 | 10kV郑家岗柱上变 | 绿 | 81.3098
3628 | 国网重庆北碚供电公司 | 10kV邓家沟柱上变 | 绿 | 66.1639
3629 | 国网重庆北碚供电公司 | 10kV通江桥柱上变 | 绿 | 327.9454
3630 | 国网重庆北碚供电公司 | 10kV通江桥头柱上变 | 绿 | 220.7402
3631 | 国网重庆北碚供电公司 | 10kV运河村柱上变 | 绿 | 329.4868
3632 | 国网重庆北碚供电公司 | 10kV转龙预制场柱上变压器 | 绿 | 328.1878
3633 | 国网重庆北碚供电公司 | 10kV转龙老街柱上变 | 绿 | 82.5734
3634 | 国网重庆北碚供电公司 | 10kV转龙老湾柱上变 | 绿 | 163.3427
3635 | 国网重庆北碚供电公司 | 10kV转龙村柱上变 | 绿 | 203.3578
3636 | 国网重庆北碚供电公司 | 10kV转龙后湾柱上变 | 绿 | 66.5200
3637 | 国网重庆北碚供电公司 | 10kV转龙吊咀柱上变 | 绿 | 84.3613
3638 | 国网重庆北碚供电公司 | 10kV蹍子柱上变 | 绿 | 80.2425
3639 | 国网重庆北碚供电公司 | 10kV跳蹬柱上变 | 绿 | 166.1095
3640 | 国网重庆北碚供电公司 | 10kV跃子岩柱上变 | 绿 | 163.0006
3641 | 国网重庆北碚供电公司 | 10kV赵家沟柱上变 | 绿 | 346.4990
3642 | 国网重庆北碚供电公司 | 10kV贺家院子柱上变 | 绿 | 80.0000
3643 | 国网重庆北碚供电公司 | 10kV许家南垭柱上变 | 绿 | 41.3942
3644 | 国网重庆北碚供电公司 | 10kV规划局培训中心柱上变 | 绿 | 128.0379
3645 | 国网重庆北碚供电公司 | 10kV观音岩公园柱上变 | 绿 | 165.4124
3646 | 国网重庆北碚供电公司 | 10kV西河八社柱上变压器 | 绿 | 160.0000
3647 | 国网重庆北碚供电公司 | 10kV西河七柱上变压器 | 绿 | 84.3927
3648 | 国网重庆北碚供电公司 | 10kV西山村柱上变 | 绿 | 326.9278
3649 | 国网重庆北碚供电公司 | 10kV西山二社柱上变 | 绿 | 162.4579
3650 | 国网重庆北碚供电公司 | 10kV装湾柱上变 | 绿 | 85.4167
3651 | 国网重庆北碚供电公司 | 10kV虎头染房柱上变 | 绿 | 164.4869
3652 | 国网重庆北碚供电公司 | 10kV虎头岩柱上变 | 绿 | 67.9629
3653 | 国网重庆北碚供电公司 | 10kV蔡家车站柱上变 | 绿 | 331.9375
3654 | 国网重庆北碚供电公司 | 10kV蔡家税务所(箱) | 绿 | 400.7415
3655 | 国网重庆北碚供电公司 | 10kV蔡家沟柱上变 | 绿 | 328.5862
3656 | 国网重庆北碚供电公司 | 10kV蔡家广场柱上变 | 绿 | 339.3907
3657 | 国网重庆北碚供电公司 | 10kV蔡家工谷#13楼（箱） | 绿 | 508.6979
3658 | 国网重庆北碚供电公司 | 10kV蔡家小学柱上变 | 绿 | 326.3303
3659 | 国网重庆北碚供电公司 | 10kV蔡家小城镇柱上变 | 绿 | 310.6981
3660 | 国网重庆北碚供电公司 | 10kV蔡家大厦柱上变 | 绿 | 74.9958
3661 | 国网重庆北碚供电公司 | 10kV蒋家桥柱上变 | 绿 | 325.5553
3662 | 国网重庆北碚供电公司 | 10kV葫芦庵柱上变 | 绿 | 83.0883
3663 | 国网重庆北碚供电公司 | 10kV营业部柱上变 | 绿 | 336.8758
3664 | 国网重庆北碚供电公司 | 10kV菜市口配变柱上变 | 绿 | 260.4649
3665 | 国网重庆北碚供电公司 | 10kV菜子沟柱上变 | 绿 | 161.8813
3666 | 国网重庆北碚供电公司 | 10kV菜二社柱上变 | 绿 | 252.7556
3667 | 国网重庆北碚供电公司 | 10kV莲花石埝柱上变 | 绿 | 64.0000
3668 | 国网重庆北碚供电公司 | 10kV莲花堡柱上变 | 绿 | 66.4204
3669 | 国网重庆北碚供电公司 | 10kV荷花池柱上变 | 绿 | 88.3767
3670 | 国网重庆北碚供电公司 | 10kV药王观柱上变 | 绿 | 322.0134
3671 | 国网重庆北碚供电公司 | 10kV草铺子柱上变 | 绿 | 162.5433
3672 | 国网重庆北碚供电公司 | 10kV草树堡柱上变压器 | 绿 | 69.4319
3673 | 国网重庆北碚供电公司 | 10kV草房柱上变 | 绿 | 207.0913
3674 | 国网重庆北碚供电公司 | 10kV茅坪寺柱上变 | 绿 | 41.8770
3675 | 国网重庆北碚供电公司 | 10kV苦竹林柱上变 | 绿 | 326.8672
3676 | 国网重庆北碚供电公司 | 10kV苏家湾柱上变 | 绿 | 323.8926
3677 | 国网重庆北碚供电公司 | 10kV苏家咀柱上变压器 | 绿 | 169.8841
3678 | 国网重庆北碚供电公司 | 10kV花院子柱上变 | 绿 | 81.3249
3679 | 国网重庆北碚供电公司 | 10kV花滩柱上变 | 绿 | 209.0682
3680 | 国网重庆北碚供电公司 | 10kV花柳湾柱上变压器 | 绿 | 115.6137
3681 | 国网重庆北碚供电公司 | 10kV花果园柱上变 | 绿 | 255.6119
3682 | 国网重庆北碚供电公司 | 10kV花堰桥柱上变 | 绿 | 82.2072
3683 | 国网重庆北碚供电公司 | 10kV花园村柱上变 | 绿 | 326.4804
3684 | 国网重庆北碚供电公司 | 10kV芭蕉湾柱上变压器 | 绿 | 163.0288
3685 | 国网重庆北碚供电公司 | 10kV自动化仪表研究所2#变柱上变 | 绿 | 322.7019
3686 | 国网重庆北碚供电公司 | 10kV自动化仪表研究所1#变柱上变 | 绿 | 321.9614
3687 | 国网重庆北碚供电公司 | 10kV脚庵柱上变压器 | 绿 | 42.3685
3688 | 国网重庆北碚供电公司 | 10kV胡家湾柱上变 | 绿 | 82.1325
3689 | 国网重庆北碚供电公司 | 10kV胡家湾#2柱上变 | 绿 | 40.0000
3690 | 国网重庆北碚供电公司 | 10kV胡家庙柱上变 | 绿 | 87.2396
3691 | 国网重庆北碚供电公司 | 10kV育林区柱上变 | 绿 | 83.0612
3692 | 国网重庆北碚供电公司 | 10kV肖家湾柱上变 | 绿 | 81.1265
3693 | 国网重庆北碚供电公司 | 10kV肖家岩柱上变 | 绿 | 328.7659
3694 | 国网重庆北碚供电公司 | 10kV肉泥厂柱上变 | 绿 | 64.0725
3695 | 国网重庆北碚供电公司 | 10kV联龙村柱上变 | 绿 | 341.5629
3696 | 国网重庆北碚供电公司 | 10kV联龙村2#柱上变 | 绿 | 362.9353
3697 | 国网重庆北碚供电公司 | 10kV联龙双水井柱上变压器 | 绿 | 342.7190
3698 | 国网重庆北碚供电公司 | 10kV联盟道寺湾柱上变压器 | 绿 | 334.7173
3699 | 国网重庆北碚供电公司 | 10kV老龙凤桥柱上变 | 绿 | 337.8753
3700 | 国网重庆北碚供电公司 | 10kV老街柱上变 | 绿 | 167.0000
3701 | 国网重庆北碚供电公司 | 10kV老荫岩柱上变压器 | 绿 | 137.4911
3702 | 国网重庆北碚供电公司 | 10kV老瓦厂柱上变压器 | 绿 | 48.8127
3703 | 国网重庆北碚供电公司 | 10kV老房柱上变 | 绿 | 326.9711
3704 | 国网重庆北碚供电公司 | 10kV老屋三组柱上变 | 绿 | 86.1333
3705 | 国网重庆北碚供电公司 | 10kV翡翠湖柱上变 | 绿 | 320.0996
3706 | 国网重庆北碚供电公司 | 10kV翡翠柱上变 | 绿 | 80.6852
3707 | 国网重庆北碚供电公司 | 10kV群力肖家院柱上变 | 绿 | 168.0060
3708 | 国网重庆北碚供电公司 | 10kV群力竹林湾柱上变 | 绿 | 40.0216
3709 | 国网重庆北碚供电公司 | 10kV群力新石坝柱上变 | 绿 | 86.1993
3710 | 国网重庆北碚供电公司 | 10kV群力张家桥柱上变 | 绿 | 67.3752
3711 | 国网重庆北碚供电公司 | 10kV群兴村柱上变 | 绿 | 252.0000
3712 | 国网重庆北碚供电公司 | 10kV罗家院子柱上变 | 绿 | 80.0520
3713 | 国网重庆北碚供电公司 | 10kV罗家湾柱上变 | 绿 | 336.3843
3714 | 国网重庆北碚供电公司 | 10kV罗家湾II柱上变 | 绿 | 320.7491
3715 | 国网重庆北碚供电公司 | 10kV罗坪村委柱上变 | 绿 | 84.3927
3716 | 国网重庆北碚供电公司 | 10kV缙云花园#3配 | 绿 | 528.1031
3717 | 国网重庆北碚供电公司 | 10kV缙云花园#2配 | 绿 | 523.5495
3718 | 国网重庆北碚供电公司 | 10kV缙云花园#1配 | 绿 | 524.6825
3719 | 国网重庆北碚供电公司 | 10kV缙云村柱上变 | 绿 | 164.5940
3720 | 国网重庆北碚供电公司 | 10kV缙云山杉木园柱上变 | 绿 | 329.4219
3721 | 国网重庆北碚供电公司 | 10kV缙云小学柱上变 | 绿 | 200.7303
3722 | 国网重庆北碚供电公司 | 10kV缙云三社柱上变 | 绿 | 165.7934
3723 | 国网重庆北碚供电公司 | 10kV绍龙道观柱上变 | 绿 | 332.6216
3724 | 国网重庆北碚供电公司 | 10kV纸厂湾柱上变 | 绿 | 81.3249
3725 | 国网重庆北碚供电公司 | 10kV纸厂沟柱上变 | 绿 | 64.0000
3726 | 国网重庆北碚供电公司 | 10kV红花溪柱上变 | 绿 | 65.5306
3727 | 国网重庆北碚供电公司 | 10kV红花榨房柱上变 | 绿 | 44.3837
3728 | 国网重庆北碚供电公司 | 10kV红花四方嘴柱上变 | 绿 | 41.7330
3729 | 国网重庆北碚供电公司 | 10kV红星水库柱上变 | 绿 | 41.5506
3730 | 国网重庆北碚供电公司 | 10kV红星拱桥柱上变 | 绿 | 82.4031
3731 | 国网重庆北碚供电公司 | 10kV红旗祠堂柱上变压器 | 黄 | 7.72
3732 | 国网重庆北碚供电公司 | 10kV红旗柱上变 | 绿 | 69.9146
3733 | 国网重庆北碚供电公司 | 10kV红旗村柱上变 | 绿 | 340.7965
3734 | 国网重庆北碚供电公司 | 10kV红旗产院柱上变 | 绿 | 320.0000
3735 | 国网重庆北碚供电公司 | 10kV红庙小学柱上变 | 绿 | 176.5597
3736 | 国网重庆北碚供电公司 | 10kV红堆口柱上变 | 绿 | 40.0000
3737 | 国网重庆北碚供电公司 | 10kV红光煤矿柱上变 | 绿 | 275.6160
3738 | 国网重庆北碚供电公司 | 10kV粮站柱上变 | 绿 | 81.3747
3739 | 国网重庆北碚供电公司 | 10kV粉房柱上变 | 绿 | 166.8477
3740 | 国网重庆北碚供电公司 | 10kV簸箕塘柱上变 | 绿 | 216.4478
3741 | 国网重庆北碚供电公司 | 10kV第香苑（箱） | 绿 | 344.0353
3742 | 国网重庆北碚供电公司 | 10kV竹鸡岩2柱上变 | 绿 | 80.0000
3743 | 国网重庆北碚供电公司 | 10kV竹林坝柱上变 | 绿 | 162.4226
3744 | 国网重庆北碚供电公司 | 10kV竹木经营站柱上变 | 绿 | 354.8773
3745 | 国网重庆北碚供电公司 | 10kV童兴小湾柱上变 | 绿 | 200.0000
3746 | 国网重庆北碚供电公司 | 10kV碾磅湾柱上变压器 | 绿 | 80.0000
3747 | 国网重庆北碚供电公司 | 10kV碚峡西路柱上变 | 绿 | 358.0252
3748 | 国网重庆北碚供电公司 | 10kV碑角垭柱上变压器 | 绿 | 82.4673
3749 | 国网重庆北碚供电公司 | 10kV碑湾柱上变压器 | 绿 | 117.4000
3750 | 国网重庆北碚供电公司 | 10kV碑沟桥柱上变 | 绿 | 40.0000
3751 | 国网重庆北碚供电公司 | 10kV碑垭口柱上变压器 | 绿 | 82.1325
3752 | 国网重庆北碚供电公司 | 10kV砖瓦柱上变 | 绿 | 67.4405
3753 | 国网重庆北碚供电公司 | 10kV砖瓦2#柱上变 | 绿 | 80.0000
3754 | 国网重庆北碚供电公司 | 10kV砖房柱上变 | 绿 | 87.4243
3755 | 国网重庆北碚供电公司 | 10kV码头口柱上变 | 绿 | 132.3386
3756 | 国网重庆北碚供电公司 | 10kV矸砖厂柱上变 | 绿 | 83.9229
3757 | 国网重庆北碚供电公司 | 10kV石龙高埝柱上变 | 绿 | 80.2482
3758 | 国网重庆北碚供电公司 | 10kV石龙永家堡柱上变 | 绿 | 67.2160
3759 | 国网重庆北碚供电公司 | 10kV石龙关斗山柱上变 | 绿 | 40.0000
3760 | 国网重庆北碚供电公司 | 10kV石院子柱上变 | 绿 | 164.0679
3761 | 国网重庆北碚供电公司 | 10kV石知青柱上变压器 | 绿 | 111.2513
3762 | 国网重庆北碚供电公司 | 10kV石涧2社柱上变 | 绿 | 163.8731
3763 | 国网重庆北碚供电公司 | 10kV石板场柱上变 | 绿 | 263.5435
3764 | 国网重庆北碚供电公司 | 10kV石朝门（城区）柱上变 | 绿 | 170.2380
3765 | 国网重庆北碚供电公司 | 10kV石寨二柱上变 | 绿 | 161.7320
3766 | 国网重庆北碚供电公司 | 10kV石墙院柱上变 | 绿 | 202.5221
3767 | 国网重庆北碚供电公司 | 10kV石堰沟柱上变压器 | 绿 | 160.0000
3768 | 国网重庆北碚供电公司 | 10kV石堰桥柱上变 | 绿 | 260.1027
3769 | 国网重庆北碚供电公司 | 10kV石堡柱上变 | 绿 | 163.8482
3770 | 国网重庆北碚供电公司 | 10kV石堂口柱上变压器 | 绿 | 29.8782
3771 | 国网重庆北碚供电公司 | 10kV石垭口柱上变 | 绿 | 323.7923
3772 | 国网重庆北碚供电公司 | 10kV石坝子柱上变（歇马） | 绿 | 83.1803
3773 | 国网重庆北碚供电公司 | 10kV石华寺柱上变 | 绿 | 254.3237
3774 | 国网重庆北碚供电公司 | 10kV石五柱上公变 | 绿 | 83.0905
3775 | 国网重庆北碚供电公司 | 10kV知青点柱上变压器 | 绿 | 160.0000
3776 | 国网重庆北碚供电公司 | 10kV知青点柱上变 | 绿 | 205.6751
3777 | 国网重庆北碚供电公司 | 10kV盘家岩抽水柱上变 | 绿 | 161.3690
3778 | 国网重庆北碚供电公司 | 10kV皂角湾柱上变 | 绿 | 161.6670
3779 | 国网重庆北碚供电公司 | 10kV皂角树柱上变（歇马） | 绿 | 348.7852
3780 | 国网重庆北碚供电公司 | 10kV百福桥柱上变 | 绿 | 160.6040
3781 | 国网重庆北碚供电公司 | 10kV百福桥抽水柱上变 | 绿 | 256.7845
3782 | 国网重庆北碚供电公司 | 10kV白马桥柱上变压器 | 绿 | 81.9690
3783 | 国网重庆北碚供电公司 | 10kV白马桥柱上变 | 绿 | 262.1688
3784 | 国网重庆北碚供电公司 | 10kV白石梁柱上变 | 绿 | 81.3953
3785 | 国网重庆北碚供电公司 | 10kV白云竹海柱上变 | 绿 | 166.6265
3786 | 国网重庆北碚供电公司 | 10kV白云竹海Ⅱ | 绿 | 84.7080
3787 | 国网重庆北碚供电公司 | 10kV白云村柱上变 | 绿 | 294.4546
3788 | 国网重庆北碚供电公司 | 10kV电石厂柱上变 | 绿 | 81.6010
3789 | 国网重庆北碚供电公司 | 10kV电容器厂对门柱上变 | 绿 | 341.2078
3790 | 国网重庆北碚供电公司 | 10kV电培中心柱上变 | 绿 | 320.3984
3791 | 国网重庆北碚供电公司 | 10kV电厂沟柱上变 | 绿 | 160.5412
3792 | 国网重庆北碚供电公司 | 10kV电力微波站柱上变 | 绿 | 201.8792
3793 | 国网重庆北碚供电公司 | 10kV电力大厦#2配变 | 绿 | 504.0000
3794 | 国网重庆北碚供电公司 | 10kV申虹公司柱上变 | 绿 | 334.5232
3795 | 国网重庆北碚供电公司 | 10kV田茶沟柱上变 | 绿 | 82.6759
3796 | 国网重庆北碚供电公司 | 10kV田步湾柱上变 | 绿 | 40.1607
3797 | 国网重庆北碚供电公司 | 10kV田家院配变 | 绿 | 80.6733
3798 | 国网重庆北碚供电公司 | 10kV田家湾柱上变 | 绿 | 40.0065
3799 | 国网重庆北碚供电公司 | 10kV田坝柱上变 | 绿 | 174.9663
3800 | 国网重庆北碚供电公司 | 10kV田坝#2柱上变 | 绿 | 81.5999
3801 | 国网重庆北碚供电公司 | 10kV生鸡咀柱上变 | 绿 | 168.2095
3802 | 国网重庆北碚供电公司 | 10kV甘堰塘柱上变 | 绿 | 133.5509
3803 | 国网重庆北碚供电公司 | 10kV甘坝子柱上变 | 绿 | 41.7574
3804 | 国网重庆北碚供电公司 | 10kV瓦泥湾柱上变 | 绿 | 164.0975
3805 | 国网重庆北碚供电公司 | 10kV瓦房柱上变 | 绿 | 265.2495
3806 | 国网重庆北碚供电公司 | 10kV瓦房子柱上变 | 绿 | 327.7852
3807 | 国网重庆北碚供电公司 | 10kV瓦房2#柱上变 | 绿 | 167.0751
3808 | 国网重庆北碚供电公司 | 10kV瓦寨堡柱上变 | 绿 | 67.5386
3809 | 国网重庆北碚供电公司 | 10kV环卫所柱上变 | 绿 | 172.5459
3810 | 国网重庆北碚供电公司 | 10kV王家院柱上变 | 绿 | 82.3685
3811 | 国网重庆北碚供电公司 | 10kV王家湾柱上变 | 绿 | 82.6835
3812 | 国网重庆北碚供电公司 | 10kV王家沟柱上变 | 绿 | 41.1317
3813 | 国网重庆北碚供电公司 | 10kV玉皇观柱上变 | 绿 | 348.9151
3814 | 国网重庆北碚供电公司 | 10kV玉家湾柱上公变 | 绿 | 81.1972
3815 | 国网重庆北碚供电公司 | 10kV猴子坟柱上变 | 绿 | 83.3957
3816 | 国网重庆北碚供电公司 | 10kV猪毛行柱上变 | 绿 | 80.0000
3817 | 国网重庆北碚供电公司 | 10kV狮子老院柱上变 | 绿 | 168.2441
3818 | 国网重庆北碚供电公司 | 10kV狮子桥柱上变（蔡家） | 绿 | 330.4524
3819 | 国网重庆北碚供电公司 | 10kV狮子柑新柱上变 | 绿 | 167.1595
3820 | 国网重庆北碚供电公司 | 10kV狮子打秋柱上变 | 绿 | 215.3820
3821 | 国网重庆北碚供电公司 | 10kV狮子口小学柱上变 | 绿 | 323.4185
3822 | 国网重庆北碚供电公司 | 10kV牙子堡柱上变 | 绿 | 42.7719
3823 | 国网重庆北碚供电公司 | 10kV燎原矿石厂柱上变 | 绿 | 167.1227
3824 | 国网重庆北碚供电公司 | 10kV煤安大门柱上变 | 绿 | 270.3847
3825 | 国网重庆北碚供电公司 | 10kV煤安厂宿舍2#柱上变 | 绿 | 347.8586
3826 | 国网重庆北碚供电公司 | 10kV煤安厂宿舍1#柱上变 | 绿 | 341.5304
3827 | 国网重庆北碚供电公司 | 10kV焦家岩柱上变 | 绿 | 167.6553
3828 | 国网重庆北碚供电公司 | 10kV焦叶湾柱上变 | 绿 | 163.3340
3829 | 国网重庆北碚供电公司 | 10kV烟湖滩柱上变 | 绿 | 83.9164
3830 | 国网重庆北碚供电公司 | 10kV烟湖滩II柱上变 | 绿 | 324.4814
3831 | 国网重庆北碚供电公司 | 10kV炭坝车站柱上变 | 绿 | 161.4173
3832 | 国网重庆北碚供电公司 | 10kV炭坝六队柱上变 | 绿 | 82.1395
3833 | 国网重庆北碚供电公司 | 10kV炭坝三社柱上变 | 绿 | 83.2619
3834 | 国网重庆北碚供电公司 | 10kV灵感庙柱上变压器 | 绿 | 83.5065
3835 | 国网重庆北碚供电公司 | 10kV灰坝三社柱上变 | 绿 | 83.1940
3836 | 国网重庆北碚供电公司 | 10kV灯塔车站柱上变 | 绿 | 330.9979
3837 | 国网重庆北碚供电公司 | 10kV灯塔坪上柱上变 | 绿 | 128.0000
3838 | 国网重庆北碚供电公司 | 10kV火车站岔路口柱上变 | 绿 | 267.7139
3839 | 国网重庆北碚供电公司 | 10kV澄江政府柱上变 | 绿 | 165.9926
3840 | 国网重庆北碚供电公司 | 10kV澄江收费站柱上变 | 绿 | 340.5410
3841 | 国网重庆北碚供电公司 | 10kV澄江收费站Ⅲ柱上变 | 绿 | 81.1518
3842 | 国网重庆北碚供电公司 | 10kV澄江收费站II柱上变 | 绿 | 237.4940
3843 | 国网重庆北碚供电公司 | 10kV澄江小学柱上变 | 绿 | 334.5138
3844 | 国网重庆北碚供电公司 | 10kV澄江口柱上变 | 绿 | 281.4751
3845 | 国网重庆北碚供电公司 | 10kV澄江医院柱上变 | 绿 | 334.4849
3846 | 国网重庆北碚供电公司 | 10kV澄江121中柱上变 | 绿 | 161.7125
3847 | 国网重庆北碚供电公司 | 10kV潘家湾柱上变 | 绿 | 81.2914
3848 | 国网重庆北碚供电公司 | 10kV漂草沟柱上变 | 绿 | 71.8393
3849 | 国网重庆北碚供电公司 | 10kV滴水坝柱上变 | 绿 | 333.5057
3850 | 国网重庆北碚供电公司 | 10kV滴水坝II柱上变 | 绿 | 320.0000
3851 | 国网重庆北碚供电公司 | 10kV滩子口小学#2柱上变 | 绿 | 324.2909
3852 | 国网重庆北碚供电公司 | 10kV溶洞柱上变压器 | 绿 | 165.7339
3853 | 国网重庆北碚供电公司 | 10kV渣场柱上变 | 绿 | 211.2426
3854 | 国网重庆北碚供电公司 | 10kV液化气站柱上变 | 绿 | 361.6363
3855 | 国网重庆北碚供电公司 | 10kV洋河塘柱上变 | 绿 | 163.6458
3856 | 国网重庆北碚供电公司 | 10kV泡沫厂柱上变 | 绿 | 214.7563
3857 | 国网重庆北碚供电公司 | 10kV沿滩二站柱上变 | 绿 | 41.2329
3858 | 国网重庆北碚供电公司 | 10kV沿滩中咀柱上变 | 绿 | 103.2442
3859 | 国网重庆北碚供电公司 | 10kV沿滩一站柱上变 | 绿 | 80.0000
3860 | 国网重庆北碚供电公司 | 10kV沿柳龚家河柱上变 | 绿 | 42.4298
3861 | 国网重庆北碚供电公司 | 10kV沿柳抽水柱上变 | 绿 | 80.9017
3862 | 国网重庆北碚供电公司 | 10kV沿柳学校柱上变 | 绿 | 101.0666
3863 | 国网重庆北碚供电公司 | 10kV沿柳三溪柱上变 | 绿 | 87.0426
3864 | 国网重庆北碚供电公司 | 10kV油沙田柱上变 | 绿 | 160.1970
3865 | 国网重庆北碚供电公司 | 10kV油房柱上变 | 绿 | 84.1654
3866 | 国网重庆北碚供电公司 | 10kV油务车间柱上变 | 绿 | 252.9196
3867 | 国网重庆北碚供电公司 | 10kV沙湾柱上变(蔡家) | 绿 | 172.9529
3868 | 国网重庆北碚供电公司 | 10kV沙湾柱上变 | 绿 | 225.3773
3869 | 国网重庆北碚供电公司 | 10kV沙湾3#柱上变 | 绿 | 320.6928
3870 | 国网重庆北碚供电公司 | 10kV沙湾2#柱上变 | 绿 | 131.6263
3871 | 国网重庆北碚供电公司 | 10kV沙井柱上变 | 绿 | 82.5525
3872 | 国网重庆北碚供电公司 | 10kV汪家河坝柱上变压器 | 绿 | 130.3252
3873 | 国网重庆北碚供电公司 | 10kV汪家大院柱上变 | 绿 | 163.3080
3874 | 国网重庆北碚供电公司 | 10kV汪家台柱上公变 | 绿 | 81.1149
3875 | 国网重庆北碚供电公司 | 10kV污水厂柱上变 | 绿 | 323.2994
3876 | 国网重庆北碚供电公司 | 10kV江龙线苟家院柱上变 | 绿 | 60.0000
3877 | 国网重庆北碚供电公司 | 10kV江龙线老屋院柱上变 | 绿 | 80.6300
3878 | 国网重庆北碚供电公司 | 10kV江龙线水马门柱上变 | 绿 | 166.6031
3879 | 国网重庆北碚供电公司 | 10kV江龙线周家祠I柱上变 | 绿 | 325.9103
3880 | 国网重庆北碚供电公司 | 10kV江龙线周家祠2#柱上变 | 绿 | 164.0939
3881 | 国网重庆北碚供电公司 | 10kV江龙线周家祠#3柱上变 | 绿 | 321.9788
3882 | 国网重庆北碚供电公司 | 10kV江龙线古坟滂柱上变 | 绿 | 162.1498
3883 | 国网重庆北碚供电公司 | 10kV江龙线五一水库柱上变 | 绿 | 57.0000
3884 | 国网重庆北碚供电公司 | 10kV江龙线三关庙抽水柱上变 | 绿 | 58.8060
3885 | 国网重庆北碚供电公司 | 10kV江草线龙井湾柱上变 | 绿 | 163.7399
3886 | 国网重庆北碚供电公司 | 10kV江草线西山刘家沟柱上变 | 绿 | 80.0000
3887 | 国网重庆北碚供电公司 | 10kV江草线石坝柱上变 | 绿 | 84.3515
3888 | 国网重庆北碚供电公司 | 10kV江草线白羊背柱上变 | 绿 | 164.0008
3889 | 国网重庆北碚供电公司 | 10kV江草线白沙沱柱上变 | 绿 | 252.0000
3890 | 国网重庆北碚供电公司 | 10kV江草线刘家沟1柱上变 | 绿 | 69.0543
3891 | 国网重庆北碚供电公司 | 10kV江背湾柱上变 | 绿 | 42.6340
3892 | 国网重庆北碚供电公司 | 10kV江山六柱上变 | 绿 | 160.8292
3893 | 国网重庆北碚供电公司 | 10kV江山假日#4(配) | 绿 | 504.0000
3894 | 国网重庆北碚供电公司 | 10kV江山假日#3(配) | 绿 | 522.3155
3895 | 国网重庆北碚供电公司 | 10kV江山假日#2(配) | 绿 | 640.0000
3896 | 国网重庆北碚供电公司 | 10kV江山假日#1(配) | 绿 | 640.0000
3897 | 国网重庆北碚供电公司 | 10kV江家湾柱上变 | 绿 | 41.0738
3898 | 国网重庆北碚供电公司 | 10kV江坪线龙华村柱上变 | 绿 | 84.2877
3899 | 国网重庆北碚供电公司 | 10kV江坪线龙华小学柱上变 | 绿 | 80.0000
3900 | 国网重庆北碚供电公司 | 10kV江坪线陡沟柱上变 | 绿 | 84.2700
3901 | 国网重庆北碚供电公司 | 10kV江坪线西山茶厂柱上变 | 绿 | 201.5552
3902 | 国网重庆北碚供电公司 | 10kV江坪线西山坪柱上变 | 绿 | 261.3775
3903 | 国网重庆北碚供电公司 | 10kV江坪线茶园柱上变 | 绿 | 40.3810
3904 | 国网重庆北碚供电公司 | 10kV江坪线苟家院2柱上变 | 绿 | 42.9429
3905 | 国网重庆北碚供电公司 | 10kV江坪线童家山柱上变 | 绿 | 143.2818
3906 | 国网重庆北碚供电公司 | 10kV江坪线石头沟柱上变 | 绿 | 43.5965
3907 | 国网重庆北碚供电公司 | 10kV江坪线石头沟2柱上变 | 绿 | 44.0860
3908 | 国网重庆北碚供电公司 | 10kV江坪线甘家山柱上变 | 绿 | 25.1142
3909 | 国网重庆北碚供电公司 | 10kV江坪线江家山柱上变 | 绿 | 81.6439
3910 | 国网重庆北碚供电公司 | 10kV江坪线松林柱上变 | 绿 | 84.1740
3911 | 国网重庆北碚供电公司 | 10kV江坪线松林2柱上变 | 绿 | 81.6519
3912 | 国网重庆北碚供电公司 | 10kV江坪线松林1号柱上变 | 绿 | 83.4271
3913 | 国网重庆北碚供电公司 | 10kV江坪线杨洪庙柱上变 | 绿 | 299.5204
3914 | 国网重庆北碚供电公司 | 10kV江坪线唐家湾柱上变 | 绿 | 322.6059
3915 | 国网重庆北碚供电公司 | 10kV永远花园柱上变 | 绿 | 84.4479
3916 | 国网重庆北碚供电公司 | 10kV永兴庙柱上变 | 绿 | 48.0148
3917 | 国网重庆北碚供电公司 | 10kV永兴三社柱上变 | 绿 | 80.2425
3918 | 国网重庆北碚供电公司 | 10kV水鸭凼柱上变 | 绿 | 81.3563
3919 | 国网重庆北碚供电公司 | 10kV水池柱上变 | 绿 | 332.4268
3920 | 国网重庆北碚供电公司 | 10kV水文厂宿舍Ⅱ柱上变 | 绿 | 167.1750
3921 | 国网重庆北碚供电公司 | 10kV水文厂宿舍Ⅰ柱上变 | 绿 | 276.3773
3922 | 国网重庆北碚供电公司 | 10kV水墨江山二期#5（配） | 绿 | 640.1905
3923 | 国网重庆北碚供电公司 | 10kV水墨江山二期#4(配) | 绿 | 643.8536
3924 | 国网重庆北碚供电公司 | 10kV水墨江山二期#3(配) | 绿 | 650.9979
3925 | 国网重庆北碚供电公司 | 10kV水口田湾柱上变 | 绿 | 265.7330
3926 | 国网重庆北碚供电公司 | 10kV水口柱上变 | 绿 | 128.8443
3927 | 国网重庆北碚供电公司 | 10kV水口岩柱上变 | 绿 | 257.4918
3928 | 国网重庆北碚供电公司 | 10kV水井湾柱上公变 | 绿 | 166.2870
3929 | 国网重庆北碚供电公司 | 10kV民权村柱上变 | 绿 | 258.5100
3930 | 国网重庆北碚供电公司 | 10kV民权村II柱上变 | 绿 | 333.6478
3931 | 国网重庆北碚供电公司 | 10kV民权大石坝柱上变 | 绿 | 172.0306
3932 | 国网重庆北碚供电公司 | 10kV毛草坝柱上变 | 绿 | 321.7709
3933 | 国网重庆北碚供电公司 | 10kV毛狗洞柱上公变 | 绿 | 81.6432
3934 | 国网重庆北碚供电公司 | 10kV毛家凼柱上变 | 绿 | 321.0392
3935 | 国网重庆北碚供电公司 | 10kV母家沟柱上变 | 绿 | 41.0944
3936 | 国网重庆北碚供电公司 | 10kV正美柱上变 | 绿 | 169.5691
3937 | 国网重庆北碚供电公司 | 10kV歇马车站柱上变 | 绿 | 328.5884
3938 | 国网重庆北碚供电公司 | 10kV歇马胡家榜柱上变 | 绿 | 88.7385
3939 | 国网重庆北碚供电公司 | 10kV歇马老街柱上变 | 绿 | 163.4531
3940 | 国网重庆北碚供电公司 | 10kV歇马粮站柱上变 | 绿 | 325.7544
3941 | 国网重庆北碚供电公司 | 10kV歇马白石堡柱上变 | 绿 | 160.0953
3942 | 国网重庆北碚供电公司 | 10kV樾景台#2（配） | 绿 | 671.1320
3943 | 国网重庆北碚供电公司 | 10kV横大山柱上公变 | 绿 | 81.9409
3944 | 国网重庆北碚供电公司 | 10kV槽房湾柱上变 | 绿 | 129.2730
3945 | 国网重庆北碚供电公司 | 10kV楼房口柱上变 | 绿 | 255.3225
3946 | 国网重庆北碚供电公司 | 10kV楼房2柱上变 | 绿 | 141.0742
3947 | 国网重庆北碚供电公司 | 10kV棋盘寨柱上变 | 绿 | 176.4190
3948 | 国网重庆北碚供电公司 | 10kV梨树湾柱上变 | 绿 | 161.6959
3949 | 国网重庆北碚供电公司 | 10kV梨树垭柱上变 | 绿 | 163.2647
3950 | 国网重庆北碚供电公司 | 10kV梅家咀柱上变压器 | 绿 | 160.0000
3951 | 国网重庆北碚供电公司 | 10kV梅北线龙溪河柱上变 | 绿 | 332.4528
3952 | 国网重庆北碚供电公司 | 10kV梁家湾柱上变 | 绿 | 261.2479
3953 | 国网重庆北碚供电公司 | 10kV桐子沟二柱上变 | 绿 | 80.5943
3954 | 国网重庆北碚供电公司 | 10kV桐子四柱上变 | 绿 | 65.1831
3955 | 国网重庆北碚供电公司 | 10kV桐子八柱上公变 | 绿 | 81.1745
3956 | 国网重庆北碚供电公司 | 10kV桃子林柱上变（歇马） | 绿 | 86.1474
3957 | 国网重庆北碚供电公司 | 10kV桃子坪柱上变 | 绿 | 82.6678
3958 | 国网重庆北碚供电公司 | 10kV桂花树柱上变（歇马） | 绿 | 132.8105
3959 | 国网重庆北碚供电公司 | 10kV桂花杨洞岭柱上变 | 绿 | 80.0000
3960 | 国网重庆北碚供电公司 | 10kV桂花杨家石板柱上变 | 绿 | 167.3392
3961 | 国网重庆北碚供电公司 | 10kV桂花庄柱上变 | 绿 | 174.9706
3962 | 国网重庆北碚供电公司 | 10kV桂花姜家坪柱上变 | 绿 | 64.0000
3963 | 国网重庆北碚供电公司 | 10kV桂花井柱上变 | 绿 | 66.9454
3964 | 国网重庆北碚供电公司 | 10kV栽田二柱上变 | 绿 | 157.0297
3965 | 国网重庆北碚供电公司 | 10kV栀子七社柱上变 | 绿 | 327.9237
3966 | 国网重庆北碚供电公司 | 10kV柳荫酒厂柱上变 | 绿 | 338.9823
3967 | 国网重庆北碚供电公司 | 10kV柳荫四社柱上变 | 绿 | 81.1142
3968 | 国网重庆北碚供电公司 | 10kV柳荫七社柱上变 | 绿 | 80.8198
3969 | 国网重庆北碚供电公司 | 10kV柳吊溪柱上变 | 绿 | 200.0779
3970 | 国网重庆北碚供电公司 | 10kV柳中柱上变 | 绿 | 161.7482
3971 | 国网重庆北碚供电公司 | 10kV柑子林柱上变 | 绿 | 80.7981
3972 | 国网重庆北碚供电公司 | 10kV柑子园柱上变 | 绿 | 160.0000
3973 | 国网重庆北碚供电公司 | 10kV柏林村迁建房柱上变 | 绿 | 186.1129
3974 | 国网重庆北碚供电公司 | 10kV枫丹宸悦#2配 | 绿 | 509.6649
3975 | 国网重庆北碚供电公司 | 10kV林野园林柱上变 | 绿 | 160.1559
3976 | 国网重庆北碚供电公司 | 10kV林家院子柱上变压器 | 绿 | 66.5265
3977 | 国网重庆北碚供电公司 | 10kV林场柱上变 | 绿 | 163.2748
3978 | 国网重庆北碚供电公司 | 10kV板沟七社柱上变 | 绿 | 80.8671
3979 | 国网重庆北碚供电公司 | 10kV板沟一社柱上变 | 绿 | 49.5437
3980 | 国网重庆北碚供电公司 | 10kV板栗湾柱上变 | 绿 | 167.3478
3981 | 国网重庆北碚供电公司 | 10kV板栗树柱上变 | 绿 | 82.1844
3982 | 国网重庆北碚供电公司 | 10kV杨柳社柱上变 | 绿 | 164.4122
3983 | 国网重庆北碚供电公司 | 10kV杨柳社II柱上变 | 绿 | 256.6113
3984 | 国网重庆北碚供电公司 | 10kV杨家院柱上变 | 绿 | 162.2077
3985 | 国网重庆北碚供电公司 | 10kV杨家湾水库柱上变 | 绿 | 53.0616
3986 | 国网重庆北碚供电公司 | 10kV杨家湾柱上变 | 绿 | 85.2208
3987 | 国网重庆北碚供电公司 | 10kV杨家湾 柱上变 | 绿 | 171.3010
3988 | 国网重庆北碚供电公司 | 10kV杨家坪柱上变 | 绿 | 133.0858
3989 | 国网重庆北碚供电公司 | 10kV杨家坡柱上变 | 绿 | 325.9536
3990 | 国网重庆北碚供电公司 | 10kV材料研究所2#柱上变 | 绿 | 345.1697
3991 | 国网重庆北碚供电公司 | 10kV材料研究所1#柱上变 | 绿 | 343.8144
3992 | 国网重庆北碚供电公司 | 10kV李家院柱上公变 | 绿 | 81.7753
3993 | 国网重庆北碚供电公司 | 10kV李家湾柱上变 | 绿 | 82.7949
3994 | 国网重庆北碚供电公司 | 10kV李家沟柱上变（蔡家） | 绿 | 80.6560
3995 | 国网重庆北碚供电公司 | 10kV李家大院子柱上变 | 绿 | 64.5925
3996 | 国网重庆北碚供电公司 | 10kV李家坡柱上变压器 | 绿 | 160.0000
3997 | 国网重庆北碚供电公司 | 10kV李子湾柱上变 | 绿 | 68.3256
3998 | 国网重庆北碚供电公司 | 10kV李子沟柱上变压器 | 绿 | 82.5016
3999 | 国网重庆北碚供电公司 | 10kV李子林柱上变 | 绿 | 82.7946
4000 | 国网重庆北碚供电公司 | 10kV机房湾柱上变 | 绿 | 80.0108
4001 | 国网重庆北碚供电公司 | 10kV朱家坪柱上变 | 绿 | 64.6343
4002 | 国网重庆北碚供电公司 | 10kV朝房湾柱上变 | 绿 | 163.8980
4003 | 国网重庆北碚供电公司 | 10kV服务局柱上变 | 绿 | 89.8299
4004 | 国网重庆北碚供电公司 | 10kV月牙村柱上变 | 绿 | 331.6085
4005 | 国网重庆北碚供电公司 | 10kV曾家湾柱上变 | 绿 | 330.3427
4006 | 国网重庆北碚供电公司 | 10kV曾家湾2柱上变压器 | 绿 | 375.5353
4007 | 国网重庆北碚供电公司 | 10kV曹贵柱上变 | 绿 | 341.8313
4008 | 国网重庆北碚供电公司 | 10kV曹贵2#柱上变 | 绿 | 330.3593
4009 | 国网重庆北碚供电公司 | 10kV曹家湾柱上变 | 绿 | 81.9073
4010 | 国网重庆北碚供电公司 | 10kV是龙小学柱上变 | 绿 | 81.1788
4011 | 国网重庆北碚供电公司 | 10kV是坪十社柱上变 | 绿 | 320.6765
4012 | 国网重庆北碚供电公司 | 10kV是农四社柱上变 | 绿 | 80.6105
4013 | 国网重庆北碚供电公司 | 10kV是农八社柱上变 | 绿 | 82.9508
4014 | 国网重庆北碚供电公司 | 10kV易家院柱上变 | 绿 | 340.7720
4015 | 国网重庆北碚供电公司 | 10kV旋窝烽柱上变 | 绿 | 164.7131
4016 | 国网重庆北碚供电公司 | 10kV施家车站柱上变 | 绿 | 339.1400
4017 | 国网重庆北碚供电公司 | 10kV施家车站#2柱上变 | 绿 | 160.0649
4018 | 国网重庆北碚供电公司 | 10kV施家花红柱上变 | 绿 | 164.3710
4019 | 国网重庆北碚供电公司 | 10kV施家老街柱上变 | 绿 | 169.6210
4020 | 国网重庆北碚供电公司 | 10kV施家新区柱上变 | 绿 | 346.0097
4021 | 国网重庆北碚供电公司 | 10kV施家政府柱上变 | 绿 | 287.0974
4022 | 国网重庆北碚供电公司 | 10kV施家字库柱上变 | 绿 | 350.4435
4023 | 国网重庆北碚供电公司 | 10kV施家大石坝柱上变 | 绿 | 320.0000
4024 | 国网重庆北碚供电公司 | 10kV新街柱上变 | 绿 | 324.1242
4025 | 国网重庆北碚供电公司 | 10kV新田沟柱上变 | 绿 | 172.8468
4026 | 国网重庆北碚供电公司 | 10kV新湾（城区）柱上变 | 绿 | 354.1153
4027 | 国网重庆北碚供电公司 | 10kV新房子柱上变压器 | 绿 | 172.1526
4028 | 国网重庆北碚供电公司 | 10kV新家沟柱上变 | 绿 | 42.2638
4029 | 国网重庆北碚供电公司 | 10kV新和石盘柱上变 | 绿 | 80.0000
4030 | 国网重庆北碚供电公司 | 10kV新华巷柱上变 | 绿 | 328.3682
4031 | 国网重庆北碚供电公司 | 10kV新区6#柱上变 | 绿 | 206.7402
4032 | 国网重庆北碚供电公司 | 10kV新区4#柱上变 | 绿 | 261.0495
4033 | 国网重庆北碚供电公司 | 10kV斜石村柱上变 | 绿 | 335.8276
4034 | 国网重庆北碚供电公司 | 10kV斜石堡柱上变 | 绿 | 81.7320
4035 | 国网重庆北碚供电公司 | 10kV斜石坝柱上变（蔡家） | 绿 | 64.2403
4036 | 国网重庆北碚供电公司 | 10kV斑竹岩柱上变 | 绿 | 207.3118
4037 | 国网重庆北碚供电公司 | 10kV文青线后峰1柱上变 | 绿 | 320.9656
4038 | 国网重庆北碚供电公司 | 10kV文家湾社柱上变 | 绿 | 350.3179
4039 | 国网重庆北碚供电公司 | 10kV敬老院柱上变（蔡家） | 绿 | 253.5285
4040 | 国网重庆北碚供电公司 | 10kV敬老院柱上变（歇马） | 绿 | 83.4076
4041 | 国网重庆北碚供电公司 | 10kV敬老院2#柱上变 | 绿 | 255.5375
4042 | 国网重庆北碚供电公司 | 10kV摇钱柱上变 | 绿 | 200.0000
4043 | 国网重庆北碚供电公司 | 10kV搬迁房柱上变压器 | 绿 | 160.9353
4044 | 国网重庆北碚供电公司 | 10kV拱桥湾柱上变 | 绿 | 40.4914
4045 | 国网重庆北碚供电公司 | 10kV打铁湾柱上变压器 | 绿 | 82.6737
4046 | 国网重庆北碚供电公司 | 10kV扒古玲柱上变 | 绿 | 83.0786
4047 | 国网重庆北碚供电公司 | 10kV手爬岩柱上变（蔡家） | 绿 | 82.2396
4048 | 国网重庆北碚供电公司 | 10kV总工会柱上变 | 绿 | 322.4118
4049 | 国网重庆北碚供电公司 | 10kV思源公租房14#配 | 绿 | 680.7530
4050 | 国网重庆北碚供电公司 | 10kV思源公租房13#配 | 绿 | 702.2812
4051 | 国网重庆北碚供电公司 | 10kV思源公租房12#配 | 绿 | 697.4577
4052 | 国网重庆北碚供电公司 | 10kV志诚园柱上变 | 绿 | 353.6909
4053 | 国网重庆北碚供电公司 | 10kV德龙花园柱上变 | 绿 | 183.6160
4054 | 国网重庆北碚供电公司 | 10kV弯角凼柱上变 | 绿 | 336.3497
4055 | 国网重庆北碚供电公司 | 10kV张家院子柱上变 | 绿 | 255.0814
4056 | 国网重庆北碚供电公司 | 10kV张家院子2柱上变压器 | 绿 | 271.0775
4057 | 国网重庆北碚供电公司 | 10kV张家沟公园柱上变 | 绿 | 161.7926
4058 | 国网重庆北碚供电公司 | 10kV张家山柱上变 | 绿 | 161.2946
4059 | 国网重庆北碚供电公司 | 10kV建设柱上变 | 绿 | 364.7928
4060 | 国网重庆北碚供电公司 | 10kV建设新房柱上变 | 绿 | 322.3122
4061 | 国网重庆北碚供电公司 | 10kV建设新房2#柱上变 | 绿 | 328.3654
4062 | 国网重庆北碚供电公司 | 10kV建设新房#4柱上变 | 绿 | 160.0000
4063 | 国网重庆北碚供电公司 | 10kV建设新房#3柱上变 | 绿 | 160.0823
4064 | 国网重庆北碚供电公司 | 10kV廖家院柱上变 | 绿 | 83.2886
4065 | 国网重庆北碚供电公司 | 10kV庙湾柱上变（蔡家） | 绿 | 324.5334
4066 | 国网重庆北碚供电公司 | 10kV庙湾柱上变压器 | 绿 | 166.4775
4067 | 国网重庆北碚供电公司 | 10kV庙坝柱上变压器 | 绿 | 160.0000
4068 | 国网重庆北碚供电公司 | 10kV庙咀二社柱上变 | 绿 | 161.2124
4069 | 国网重庆北碚供电公司 | 10kV底洞沟柱上变 | 绿 | 81.7731
4070 | 国网重庆北碚供电公司 | 10kV庆龄厂大门柱上变 | 绿 | 128.0000
4071 | 国网重庆北碚供电公司 | 10kV庆铃铸造厂箱变 | 绿 | 324.7802
4072 | 国网重庆北碚供电公司 | 10kV庆铃铸造厂柱上变 | 绿 | 80.4536
4073 | 国网重庆北碚供电公司 | 10kV广田地产柱上变 | 绿 | 336.7567
4074 | 国网重庆北碚供电公司 | 10kV幼儿园柱上公变 | 绿 | 262.8984
4075 | 国网重庆北碚供电公司 | 10kV平桥农电站柱上变 | 绿 | 336.3526
4076 | 国网重庆北碚供电公司 | 10kV干柏树柱上变 | 绿 | 328.7767
4077 | 国网重庆北碚供电公司 | 10kV干堰塘柱上变（歇马） | 绿 | 94.0213
4078 | 国网重庆北碚供电公司 | 10kV干堰塘柱上变压器 | 绿 | 64.5910
4079 | 国网重庆北碚供电公司 | 10kV巴斗湾柱上变 | 绿 | 314.1664
4080 | 国网重庆北碚供电公司 | 10kV巴乡屋基柱上变压器 | 绿 | 80.1375
4081 | 国网重庆北碚供电公司 | 10kV川煤12处（佘家河）柱上变 | 绿 | 205.1547
4082 | 国网重庆北碚供电公司 | 10kV川煤12处柱上变 | 绿 | 325.3214
4083 | 国网重庆北碚供电公司 | 10kV川煤12处2#柱上变 | 绿 | 331.0499
4084 | 国网重庆北碚供电公司 | 10kV川仪十四厂柱上变 | 绿 | 332.1930
4085 | 国网重庆北碚供电公司 | 10kV川仪十三厂柱上变 | 绿 | 213.5208
4086 | 国网重庆北碚供电公司 | 10kV川仪八厂家属区柱上变 | 绿 | 324.7153
4087 | 国网重庆北碚供电公司 | 10kV川仪五厂家属区柱上变 | 绿 | 321.9961
4088 | 国网重庆北碚供电公司 | 10kV川仪二十一厂家属区柱上变 | 绿 | 133.5899
4089 | 国网重庆北碚供电公司 | 10kV川仪一厂家属区2#柱上变 | 绿 | 333.5915
4090 | 国网重庆北碚供电公司 | 10kV川仪一厂家属区1#柱上变 | 绿 | 331.5392
4091 | 国网重庆北碚供电公司 | 10kV峰火山柱上变 | 绿 | 357.2674
4092 | 国网重庆北碚供电公司 | 10kV峰火山II柱上变 | 绿 | 354.9336
4093 | 国网重庆北碚供电公司 | 10kV岩脚湾柱上变 | 绿 | 162.3165
4094 | 国网重庆北碚供电公司 | 10kV岩脚湾柱上公变 | 绿 | 81.2881
4095 | 国网重庆北碚供电公司 | 10kV岩口柱上变 | 绿 | 162.2927
4096 | 国网重庆北碚供电公司 | 10kV岩上柱上变 | 绿 | 82.7397
4097 | 国网重庆北碚供电公司 | 10kV山里院柱上变 | 绿 | 163.6436
4098 | 国网重庆北碚供电公司 | 10kV山水庭源#6（配） | 绿 | 674.2928
4099 | 国网重庆北碚供电公司 | 10kV山水庭源#5（配） | 绿 | 675.0462
4100 | 国网重庆北碚供电公司 | 10kV山水庭源#4（配） | 绿 | 685.6198
4101 | 国网重庆北碚供电公司 | 10kV山水庭源#3（配） | 绿 | 678.2936
4102 | 国网重庆北碚供电公司 | 10kV屋基湾柱上变 | 绿 | 181.4330
4103 | 国网重庆北碚供电公司 | 10kV屋基村柱上变 | 绿 | 82.1303
4104 | 国网重庆北碚供电公司 | 10kV屋基村委柱上变 | 绿 | 167.8588
4105 | 国网重庆北碚供电公司 | 10kV屋基垭口柱上变 | 绿 | 161.6627
4106 | 国网重庆北碚供电公司 | 10kV屋基四社柱上变 | 绿 | 164.0420
4107 | 国网重庆北碚供电公司 | 10kV小院子柱上变 | 绿 | 83.8720
4108 | 国网重庆北碚供电公司 | 10kV小虹桥柱上变 | 绿 | 85.6224
4109 | 国网重庆北碚供电公司 | 10kV小湾通咀柱上变 | 绿 | 163.1825
4110 | 国网重庆北碚供电公司 | 10kV小湾水库柱上变 | 绿 | 133.5185
4111 | 国网重庆北碚供电公司 | 10kV小湾柱上变（歇马） | 绿 | 320.2122
4112 | 国网重庆北碚供电公司 | 10kV小湾柱上变 | 绿 | 169.8386
4113 | 国网重庆北碚供电公司 | 10kV小湾新村柱上变（歇马） | 绿 | 259.8119
4114 | 国网重庆北碚供电公司 | 10kV小湾开发区柱上变 | 绿 | 372.7706
4115 | 国网重庆北碚供电公司 | 10kV小湾丝子堡柱上变 | 绿 | 80.9915
4116 | 国网重庆北碚供电公司 | 10kV小河坝柱上变 | 绿 | 85.5001
4117 | 国网重庆北碚供电公司 | 10kV小屋基柱上变 | 绿 | 174.5030
4118 | 国网重庆北碚供电公司 | 10kV小塘柱上变 | 绿 | 332.4874
4119 | 国网重庆北碚供电公司 | 10kV小塘村柱上变 | 绿 | 81.0351
4120 | 国网重庆北碚供电公司 | 10kV小垭口柱上变 | 绿 | 107.1790
4121 | 国网重庆北碚供电公司 | 10kV小华云柱上变 | 绿 | 84.9873
4122 | 国网重庆北碚供电公司 | 10kV安子坡柱上变 | 绿 | 338.6575
4123 | 国网重庆北碚供电公司 | 10kV学堂柱上变 | 绿 | 134.8434
4124 | 国网重庆北碚供电公司 | 10kV学堂堡柱上变（蔡家） | 绿 | 81.9658
4125 | 国网重庆北碚供电公司 | 10kV学堂堡柱上变 | 绿 | 131.1933
4126 | 国网重庆北碚供电公司 | 10kV学堂3#柱上变 | 绿 | 80.0000
4127 | 国网重庆北碚供电公司 | 10kV学堂2#柱上变 | 绿 | 261.1794
4128 | 国网重庆北碚供电公司 | 10kV夹沟柱上变 | 绿 | 331.7080
4129 | 国网重庆北碚供电公司 | 10kV夹墙湾柱上变压器 | 绿 | 66.8469
4130 | 国网重庆北碚供电公司 | 10kV太平长石柱上变 | 绿 | 80.0000
4131 | 国网重庆北碚供电公司 | 10kV太平村柱上变 | 绿 | 80.0206
4132 | 国网重庆北碚供电公司 | 10kV太平尖山柱上变 | 绿 | 40.0000
4133 | 国网重庆北碚供电公司 | 10kV太平一级柱上变 | 绿 | 142.5814
4134 | 国网重庆北碚供电公司 | 10kV太山坡柱上变 | 绿 | 160.8422
4135 | 国网重庆北碚供电公司 | 10kV太和场柱上变 | 绿 | 83.9288
4136 | 国网重庆北碚供电公司 | 10kV天空村柱上变压器 | 绿 | 166.2351
4137 | 国网重庆北碚供电公司 | 10kV天润城柱上变 | 绿 | 64.8162
4138 | 国网重庆北碚供电公司 | 10kV天府小区A组团#3（配） | 绿 | 651.4396
4139 | 国网重庆北碚供电公司 | 10kV天府小区A组团#2（配） | 绿 | 662.4722
4140 | 国网重庆北碚供电公司 | 10kV天府小区A组团#1（配） | 绿 | 662.9571
4141 | 国网重庆北碚供电公司 | 10kV天堂湾#2柱上变 | 绿 | 359.2678
4142 | 国网重庆北碚供电公司 | 10kV天台庙柱上变 | 绿 | 140.9291
4143 | 国网重庆北碚供电公司 | 10kV天台寺柱上变 | 绿 | 177.2481
4144 | 国网重庆北碚供电公司 | 10kV天印花生堡柱上变 | 绿 | 80.4427
4145 | 国网重庆北碚供电公司 | 10kV天印红寨子柱上公变 | 绿 | 25.6692
4146 | 国网重庆北碚供电公司 | 10kV天印桥土堡柱上变 | 绿 | 64.0022
4147 | 国网重庆北碚供电公司 | 10kV天印大屋基柱上变100 | 绿 | 80.0000
4148 | 国网重庆北碚供电公司 | 10kV天印喻家柱上变100 | 绿 | 82.4150
4149 | 国网重庆北碚供电公司 | 10kV天印保佛寺柱上变 | 绿 | 65.3055
4150 | 国网重庆北碚供电公司 | 10kV天七柱上变 | 绿 | 129.0392
4151 | 国网重庆北碚供电公司 | 10kV大黄桷湾柱上变 | 绿 | 43.0039
4152 | 国网重庆北碚供电公司 | 10kV大路口柱上变 | 绿 | 255.0057
4153 | 国网重庆北碚供电公司 | 10kV大街柱上变 | 绿 | 337.9214
4154 | 国网重庆北碚供电公司 | 10kV大街2#柱上变 | 绿 | 257.8959
4155 | 国网重庆北碚供电公司 | 10kV大石柱上变 | 绿 | 66.2526
4156 | 国网重庆北碚供电公司 | 10kV大石2#柱上变 | 绿 | 83.1211
4157 | 国网重庆北碚供电公司 | 10kV大田湾柱上变 | 绿 | 83.9218
4158 | 国网重庆北碚供电公司 | 10kV大田柱上公变 | 绿 | 400.0000
4159 | 国网重庆北碚供电公司 | 10kV大田坎柱上变 | 绿 | 82.9429
4160 | 国网重庆北碚供电公司 | 10kV大田#5柱上公变 | 绿 | 320.8064
4161 | 国网重庆北碚供电公司 | 10kV大田#4柱上公变 | 绿 | 330.0800
4162 | 国网重庆北碚供电公司 | 10kV大湾柱上变（翡井线） | 绿 | 161.8763
4163 | 国网重庆北碚供电公司 | 10kV大湾2#柱上变 | 绿 | 207.0115
4164 | 国网重庆北碚供电公司 | 10kV大沟柱上变压器 | 绿 | 83.2106
4165 | 国网重庆北碚供电公司 | 10kV大梁村柱上变 | 绿 | 174.2681
4166 | 国网重庆北碚供电公司 | 10kV大方合成#2柱上变 | 绿 | 160.0888
4167 | 国网重庆北碚供电公司 | 10kV大方合成#1柱上变 | 绿 | 160.1840
4168 | 国网重庆北碚供电公司 | 10kV大庆沟柱上变 | 绿 | 331.5175
4169 | 国网重庆北碚供电公司 | 10kV大岚垭柱上变（虎施） | 绿 | 201.3596
4170 | 国网重庆北碚供电公司 | 10kV大岚垭柱上变 | 绿 | 81.0716
4171 | 国网重庆北碚供电公司 | 10kV大地村柱上变 | 绿 | 324.3912
4172 | 国网重庆北碚供电公司 | 10kV大地坝柱上变(蔡家) | 绿 | 81.3347
4173 | 国网重庆北碚供电公司 | 10kV大地坝柱上变 | 绿 | 82.1769
4174 | 国网重庆北碚供电公司 | 10kV大土柱上变 | 绿 | 321.4505
4175 | 国网重庆北碚供电公司 | 10kV大土垭口柱上变 | 绿 | 324.1610
4176 | 国网重庆北碚供电公司 | 10kV大土垭口2#柱上变 | 绿 | 164.0990
4177 | 国网重庆北碚供电公司 | 10kV大土垭口#3柱上变 | 绿 | 320.0823
4178 | 国网重庆北碚供电公司 | 10kV大土2#柱上变 | 绿 | 321.2059
4179 | 国网重庆北碚供电公司 | 10kV复小线新房子柱上变 | 绿 | 161.1951
4180 | 国网重庆北碚供电公司 | 10kV复兴停车场柱上变 | 绿 | 320.2454
4181 | 国网重庆北碚供电公司 | 10kV堰塘坎柱上变 | 绿 | 131.4675
4182 | 国网重庆北碚供电公司 | 10kV堆石柱上变 | 绿 | 167.6249
4183 | 国网重庆北碚供电公司 | 10kV埝口八社柱上变 | 绿 | 80.8386
4184 | 国网重庆北碚供电公司 | 10kV埝口二社柱上变 | 绿 | 161.4087
4185 | 国网重庆北碚供电公司 | 10kV埝口三社柱上变 | 绿 | 82.7841
4186 | 国网重庆北碚供电公司 | 10kV埝口七社柱上变 | 绿 | 81.5876
4187 | 国网重庆北碚供电公司 | 10kV垭口柱上变 | 绿 | 164.3472
4188 | 国网重庆北碚供电公司 | 10kV坟院子柱上变 | 绿 | 66.0488
4189 | 国网重庆北碚供电公司 | 10kV地质208柱上变 | 绿 | 320.2901
4190 | 国网重庆北碚供电公司 | 10kV土墙院柱上变 | 绿 | 135.0209
4191 | 国网重庆北碚供电公司 | 10kV土地窝柱上变 | 绿 | 167.7115
4192 | 国网重庆北碚供电公司 | 10kV土地沟柱上公变 | 绿 | 162.6261
4193 | 国网重庆北碚供电公司 | 10kV土地凼柱上变 | 绿 | 134.4823
4194 | 国网重庆北碚供电公司 | 10kV土北线麻柳煤厂柱上变 | 绿 | 41.9571
4195 | 国网重庆北碚供电公司 | 10kV土北线麻柳村柱上变 | 绿 | 64.8624
4196 | 国网重庆北碚供电公司 | 10kV土北线金燕柱上变 | 绿 | 66.8438
4197 | 国网重庆北碚供电公司 | 10kV土北线贯香楼柱上变 | 绿 | 86.0212
4198 | 国网重庆北碚供电公司 | 10kV土北线芹菜田柱上变 | 绿 | 169.7249
4199 | 国网重庆北碚供电公司 | 10kV土北线祠堂柱上变 | 绿 | 40.7722
4200 | 国网重庆北碚供电公司 | 10kV土北线石子沟柱上变 | 绿 | 80.8487
4201 | 国网重庆北碚供电公司 | 10kV土北线白庙子柱上变 | 绿 | 83.2344
4202 | 国网重庆北碚供电公司 | 10kV土北线白庙子(配) | 绿 | 525.4979
4203 | 国网重庆北碚供电公司 | 10kV土北线熬鱼堡柱上变 | 绿 | 345.5406
4204 | 国网重庆北碚供电公司 | 10kV土北线水竹林柱上变 | 绿 | 161.0810
4205 | 国网重庆北碚供电公司 | 10kV土北线水竹林1柱上变 | 绿 | 259.3464
4206 | 国网重庆北碚供电公司 | 10kV土北线桐子林柱上变 | 绿 | 329.2400
4207 | 国网重庆北碚供电公司 | 10kV土北线朝房柱上变 | 绿 | 84.8332
4208 | 国网重庆北碚供电公司 | 10kV土北线廖家湾柱上变 | 绿 | 83.8551
4209 | 国网重庆北碚供电公司 | 10kV土北线干洞子柱上变 | 绿 | 160.5131
4210 | 国网重庆北碚供电公司 | 10kV土北线大品湾柱上变 | 绿 | 64.6286
4211 | 国网重庆北碚供电公司 | 10kV土北线冯家湾柱上变 | 绿 | 327.8804
4212 | 国网重庆北碚供电公司 | 10kV土北线五四村柱上变 | 绿 | 85.3034
4213 | 国网重庆北碚供电公司 | 10kV土北线中心抽水柱上变 | 绿 | 320.0000
4214 | 国网重庆北碚供电公司 | 10kV土北线丁家湾柱上变 | 绿 | 162.5337
4215 | 国网重庆北碚供电公司 | 10kV园区公变柱上变 | 绿 | 334.9425
4216 | 国网重庆北碚供电公司 | 10kV团阳线文化广场柱上变 | 绿 | 320.2995
4217 | 国网重庆北碚供电公司 | 10kV团结水库柱上变 | 绿 | 91.0780
4218 | 国网重庆北碚供电公司 | 10kV团结桥柱上变压器 | 绿 | 173.1651
4219 | 国网重庆北碚供电公司 | 10kV团堡村柱上变压器 | 绿 | 80.0000
4220 | 国网重庆北碚供电公司 | 10kV团堡二社柱上变 | 绿 | 84.0153
4221 | 国网重庆北碚供电公司 | 10kV团堡七社柱上变 | 绿 | 81.1099
4222 | 国网重庆北碚供电公司 | 10kV回龙沱柱上变 | 绿 | 321.1691
4223 | 国网重庆北碚供电公司 | 10kV回龙屋基柱上变 | 绿 | 163.2099
4224 | 国网重庆北碚供电公司 | 10kV四厂家属区4#柱上变 | 绿 | 160.0000
4225 | 国网重庆北碚供电公司 | 10kV四厂家属区3#柱上变 | 绿 | 328.9845
4226 | 国网重庆北碚供电公司 | 10kV四厂家属区2#柱上变 | 绿 | 80.0195
4227 | 国网重庆北碚供电公司 | 10kV四厂家属区1#柱上变 | 绿 | 325.0097
4228 | 国网重庆北碚供电公司 | 10kV嘉陵龙井柱上变 | 绿 | 40.0000
4229 | 国网重庆北碚供电公司 | 10kV嘉陵范家坝柱上变 | 绿 | 167.2114
4230 | 国网重庆北碚供电公司 | 10kV嘉陵天星柱上变 | 绿 | 40.0054
4231 | 国网重庆北碚供电公司 | 10kV嘉陵三元柱上变 | 绿 | 64.0000
4232 | 国网重庆北碚供电公司 | 10kV嘉湾壹号#3（配） | 绿 | 647.1270
4233 | 国网重庆北碚供电公司 | 10kV嘉湾壹号#2（配） | 绿 | 674.3447
4234 | 国网重庆北碚供电公司 | 10kV嘉湾壹号#1（配） | 绿 | 685.3427
4235 | 国网重庆北碚供电公司 | 10kV嘉恒山庄柱上变 | 绿 | 102.5214
4236 | 国网重庆北碚供电公司 | 10kV喊天堡柱上变 | 绿 | 81.8907
4237 | 国网重庆北碚供电公司 | 10kV响水柱上公变 | 绿 | 82.8079
4238 | 国网重庆北碚供电公司 | 10kV响水小学柱上变压器 | 绿 | 64.7180
4239 | 国网重庆北碚供电公司 | 10kV响水六社柱上变 | 绿 | 80.9721
4240 | 国网重庆北碚供电公司 | 10kV响水八柱上变压器 | 红 | 0
4241 | 国网重庆北碚供电公司 | 10kV响水五柱上变 | 绿 | 82.7942
4242 | 国网重庆北碚供电公司 | 10kV响水一柱上变 | 绿 | 82.6218
4243 | 国网重庆北碚供电公司 | 10kV响加工柱上变压器 | 绿 | 162.9811
4244 | 国网重庆北碚供电公司 | 10kV和平桥柱上变 | 绿 | 162.8469
4245 | 国网重庆北碚供电公司 | 10kV和平柱上变 | 绿 | 82.3143
4246 | 国网重庆北碚供电公司 | 10kV周家沟柱上变压器 | 绿 | 136.3957
4247 | 国网重庆北碚供电公司 | 10kV吴粟车站柱上变 | 绿 | 320.0000
4248 | 国网重庆北碚供电公司 | 10kV吴家房柱上变 | 绿 | 59.1260
4249 | 国网重庆北碚供电公司 | 10kV向家咀柱上变压器 | 绿 | 160.0000
4250 | 国网重庆北碚供电公司 | 10kV向北湾柱上变 | 绿 | 160.8155
4251 | 国网重庆北碚供电公司 | 10kV同兴邮局柱上公变 | 绿 | 268.7639
4252 | 国网重庆北碚供电公司 | 10kV同兴沙坝柱上变 | 绿 | 40.8227
4253 | 国网重庆北碚供电公司 | 10kV同兴村村委柱上变 | 绿 | 258.4515
4254 | 国网重庆北碚供电公司 | 10kV同兴政府还建房柱上变 | 绿 | 336.5272
4255 | 国网重庆北碚供电公司 | 10kV同兴政府柱上变 | 绿 | 331.5240
4256 | 国网重庆北碚供电公司 | 10kV同兴广场柱上变 | 绿 | 320.3161
4257 | 国网重庆北碚供电公司 | 10kV同兴工业园区A区配变 | 绿 | 800.0000
4258 | 国网重庆北碚供电公司 | 10kV同兴刘家坡柱上变 | 绿 | 265.2870
4259 | 国网重庆北碚供电公司 | 10kV吊楼柱上变 | 绿 | 82.0524
4260 | 国网重庆北碚供电公司 | 10kV史家斑竹园柱上变 | 绿 | 43.0401
4261 | 国网重庆北碚供电公司 | 10kV古坟堡柱上变（歇马） | 绿 | 68.5193
4262 | 国网重庆北碚供电公司 | 10kV古佛垭口配变 | 绿 | 164.1589
4263 | 国网重庆北碚供电公司 | 10kV古佛加工柱上变 | 绿 | 179.7363
4264 | 国网重庆北碚供电公司 | 10kV古佛农民新村#2（箱） | 绿 | 409.9696
4265 | 国网重庆北碚供电公司 | 10kV古佛农民新村#1（箱） | 绿 | 416.4103
4266 | 国网重庆北碚供电公司 | 10kV双碑陡船沱柱上变 | 绿 | 40.0000
4267 | 国网重庆北碚供电公司 | 10kV双碑瓦窑柱上变 | 绿 | 164.7737
4268 | 国网重庆北碚供电公司 | 10kV双碑村柱上变 | 绿 | 40.8368
4269 | 国网重庆北碚供电公司 | 10kV双碑大树柱上变 | 绿 | 84.9065
4270 | 国网重庆北碚供电公司 | 10kV双凤桥柱上变 | 绿 | 354.3101
4271 | 国网重庆北碚供电公司 | 10kV卷洞桥柱上变 | 绿 | 331.5652
4272 | 国网重庆北碚供电公司 | 10kV卫星鸡窝凼柱上变 | 绿 | 85.8215
4273 | 国网重庆北碚供电公司 | 10kV卫东柱上变 | 绿 | 80.6311
4274 | 国网重庆北碚供电公司 | 10kV南北一社柱上变 | 绿 | 167.7787
4275 | 国网重庆北碚供电公司 | 10kV华静路柱上变 | 绿 | 347.2394
4276 | 国网重庆北碚供电公司 | 10kV华立厂大门柱上变 | 绿 | 360.7173
4277 | 国网重庆北碚供电公司 | 10kV华正水文厂集资房10号楼(配) | 绿 | 341.8833
4278 | 国网重庆北碚供电公司 | 10kV半家沟柱上变 | 绿 | 33.8872
4279 | 国网重庆北碚供电公司 | 10kV千秋磅柱上变 | 绿 | 80.0054
4280 | 国网重庆北碚供电公司 | 10kV十八梯柱上变 | 绿 | 207.3435
4281 | 国网重庆北碚供电公司 | 10kV医院柱上变 | 绿 | 253.8113
4282 | 国网重庆北碚供电公司 | 10kV匡家湾柱上变 | 绿 | 81.8907
4283 | 国网重庆北碚供电公司 | 10kV北长线煤安厂宿舍3#柱上变 | 绿 | 165.9774
4284 | 国网重庆北碚供电公司 | 10kV北长线区廉租房柱上变 | 绿 | 163.0742
4285 | 国网重庆北碚供电公司 | 10kV北泉道班柱上变 | 绿 | 81.2946
4286 | 国网重庆北碚供电公司 | 10kV北泉村柱上变 | 绿 | 161.3120
4287 | 国网重庆北碚供电公司 | 10kV北泉大队柱上变 | 绿 | 215.8330
4288 | 国网重庆北碚供电公司 | 10kV北泉六社柱上变 | 绿 | 331.2751
4289 | 国网重庆北碚供电公司 | 10kV北泉二队柱上变 | 绿 | 69.1396
4290 | 国网重庆北碚供电公司 | 10kV北泉一队柱上变 | 绿 | 160.2923
4291 | 国网重庆北碚供电公司 | 10kV北亮线环卫所柱上变 | 绿 | 170.2987
4292 | 国网重庆北碚供电公司 | 10kV北亮线富兴物业柱上变 | 绿 | 173.3678
4293 | 国网重庆北碚供电公司 | 10kV加油站柱上公变 | 绿 | 336.2371
4294 | 国网重庆北碚供电公司 | 10kV加油站2#柱上变 | 绿 | 135.7433
4295 | 国网重庆北碚供电公司 | 10kV刘家沟柱上变 | 绿 | 80.9970
4296 | 国网重庆北碚供电公司 | 10kV凤长线联盟大屋基柱上变 | 绿 | 66.0000
4297 | 国网重庆北碚供电公司 | 10kV凤长线石厂湾柱上变 | 绿 | 91.2079
4298 | 国网重庆北碚供电公司 | 10kV凤凰石杠子柱上变 | 绿 | 129.0284
4299 | 国网重庆北碚供电公司 | 10kV凤凰欧家庙柱上变 | 绿 | 84.1740
4300 | 国网重庆北碚供电公司 | 10kV凤凰新兴柱上变 | 绿 | 257.4806
4301 | 国网重庆北碚供电公司 | 10kV凤凰小屋基柱上变 | 绿 | 163.1890
4302 | 国网重庆北碚供电公司 | 10kV凤凰堰塘湾柱上变 | 绿 | 83.6880
4303 | 国网重庆北碚供电公司 | 10kV凤凰上湾柱上变 | 绿 | 66.9736
4304 | 国网重庆北碚供电公司 | 10kV凉风垭柱上变 | 绿 | 321.6670
4305 | 国网重庆北碚供电公司 | 10kV凉井湾柱上变 | 绿 | 84.2960
4306 | 国网重庆北碚供电公司 | 10kV凉井柱上变 | 绿 | 263.1747
4307 | 国网重庆北碚供电公司 | 10kV凉井2#柱上变 | 绿 | 342.4938
4308 | 国网重庆北碚供电公司 | 10kV凉井#3柱上变 | 绿 | 320.2078
4309 | 国网重庆北碚供电公司 | 10kV农贸市场柱上变 | 绿 | 340.3289
4310 | 国网重庆北碚供电公司 | 10kV农民新村柱上变（水土） | 绿 | 331.7759
4311 | 国网重庆北碚供电公司 | 10kV农会村2#柱上变 | 绿 | 165.6852
4312 | 国网重庆北碚供电公司 | 10kV冉家嘴柱上变压器 | 黄 | 8.14
4313 | 国网重庆北碚供电公司 | 10kV兴隆柱上变 | 绿 | 166.6507
4314 | 国网重庆北碚供电公司 | 10kV兴旺华都2#（变） | 绿 | 400.0000
4315 | 国网重庆北碚供电公司 | 10kV兴旺华都1#（变） | 绿 | 320.0000
4316 | 国网重庆北碚供电公司 | 10kV兴和一站柱上变 | 绿 | 40.0000
4317 | 国网重庆北碚供电公司 | 10kV关田堡柱上变压器 | 绿 | 83.7659
4318 | 国网重庆北碚供电公司 | 10kV关大田柱上变 | 绿 | 165.3214
4319 | 国网重庆北碚供电公司 | 10kV共和联合柱上变 | 绿 | 320.0000
4320 | 国网重庆北碚供电公司 | 10kV共和民主柱上变 | 绿 | 321.6475
4321 | 国网重庆北碚供电公司 | 10kV共和大力柱上变 | 绿 | 165.7876
4322 | 国网重庆北碚供电公司 | 10kV共和五星柱上变 | 绿 | 256.7954
4323 | 国网重庆北碚供电公司 | 10kV兰家湾柱上变 | 绿 | 166.0943
4324 | 国网重庆北碚供电公司 | 10kV六角柱上变 | 绿 | 80.0000
4325 | 国网重庆北碚供电公司 | 10kV六能碑柱上变 | 绿 | 343.5676
4326 | 国网重庆北碚供电公司 | 10kV六支湾柱上变 | 绿 | 212.4499
4327 | 国网重庆北碚供电公司 | 10kV六台坟柱上变 | 绿 | 81.3127
4328 | 国网重庆北碚供电公司 | 10kV公交车站柱上变 | 绿 | 164.2714
4329 | 国网重庆北碚供电公司 | 10kV全家沟柱上变 | 绿 | 326.0748
4330 | 国网重庆北碚供电公司 | 10kV光明柱上变 | 绿 | 84.8008
4331 | 国网重庆北碚供电公司 | 10kV元门十社柱上变压器 | 绿 | 80.4200
4332 | 国网重庆北碚供电公司 | 10kV元件二厂柱上变 | 绿 | 351.3658
4333 | 国网重庆北碚供电公司 | 10kV元井柱上变 | 绿 | 63.7554
4334 | 国网重庆北碚供电公司 | 10kV偏老街二柱上变 | 绿 | 162.8599
4335 | 国网重庆北碚供电公司 | 10kV偏湾柱上变 | 绿 | 268.0747
4336 | 国网重庆北碚供电公司 | 10kV倒树湾柱上变压器 | 绿 | 162.7305
4337 | 国网重庆北碚供电公司 | 10kV俊强房地产公（配） | 绿 | 663.3208
4338 | 国网重庆北碚供电公司 | 10kV供电所柱上变 | 绿 | 312.0239
4339 | 国网重庆北碚供电公司 | 10kV余家背柱上变 | 绿 | 80.1018
4340 | 国网重庆北碚供电公司 | 10kV伏耳村柱上变 | 绿 | 80.6524
4341 | 国网重庆北碚供电公司 | 10kV任家湾柱上变压器 | 绿 | 161.8922
4342 | 国网重庆北碚供电公司 | 10kV代文线西山坡3#柱上变 | 绿 | 83.8677
4343 | 国网重庆北碚供电公司 | 10kV代文线西山坡2#柱上变 | 绿 | 322.1386
4344 | 国网重庆北碚供电公司 | 10kV代文线西山坡1#柱上变 | 绿 | 89.4965
4345 | 国网重庆北碚供电公司 | 10kV代文线派出所柱上变 | 绿 | 321.7579
4346 | 国网重庆北碚供电公司 | 10kV代文线沙沟柱上变 | 绿 | 163.5852
4347 | 国网重庆北碚供电公司 | 10kV代文线沙沟1#柱上变 | 绿 | 162.3100
4348 | 国网重庆北碚供电公司 | 10kV代文线沙坝1#柱上变 | 绿 | 82.5590
4349 | 国网重庆北碚供电公司 | 10kV代文线新岩湾1柱上变 | 绿 | 86.9181
4350 | 国网重庆北碚供电公司 | 10kV代文线后峰柱上变 | 绿 | 66.5041
4351 | 国网重庆北碚供电公司 | 10kV代文线后峰岩（箱）配变 | 绿 | 405.0768
4352 | 国网重庆北碚供电公司 | 10kV代文线东山坡2#柱上变 | 绿 | 330.2662
4353 | 国网重庆北碚供电公司 | 10kV代文线东山坡1#柱上变 | 绿 | 334.1977
4354 | 国网重庆北碚供电公司 | 10kV代文线下五井1柱上变 | 绿 | 164.6330
4355 | 国网重庆北碚供电公司 | 10kV代峰线马脑头1柱上变 | 绿 | 83.0190
4356 | 国网重庆北碚供电公司 | 10kV代峰线辣子园柱上变 | 绿 | 85.4268
4357 | 国网重庆北碚供电公司 | 10kV代峰线茶厂柱上变 | 绿 | 162.6874
4358 | 国网重庆北碚供电公司 | 10kV代峰线肖家铺柱上变 | 绿 | 222.7909
4359 | 国网重庆北碚供电公司 | 10kV代峰线老菜市柱上变 | 绿 | 46.1384
4360 | 国网重庆北碚供电公司 | 10kV代峰线空山九社柱上变 | 绿 | 43.6912
4361 | 国网重庆北碚供电公司 | 10kV代峰线烂泥沟柱上变 | 绿 | 88.5948
4362 | 国网重庆北碚供电公司 | 10kV代峰线小屋基柱上变 | 绿 | 81.1532
4363 | 国网重庆北碚供电公司 | 10kV代峰线天府镇水口柱上变 | 绿 | 83.3513
4364 | 国网重庆北碚供电公司 | 10kV代峰线天府镇廖家坡柱上变 | 绿 | 81.4310
4365 | 国网重庆北碚供电公司 | 10kV代峰线天府镇下龙井柱上变 | 绿 | 162.8058
4366 | 国网重庆北碚供电公司 | 10kV代峰线吃水田柱上变 | 绿 | 289.9296
4367 | 国网重庆北碚供电公司 | 10kV代峰线吃水田1柱上变 | 绿 | 83.7475
4368 | 国网重庆北碚供电公司 | 10kV代峰线代家村办公室柱上变 | 绿 | 160.0325
4369 | 国网重庆北碚供电公司 | 10kV代峰线上龙井柱上变 | 绿 | 160.0000
4370 | 国网重庆北碚供电公司 | 10kV代家坝柱上变 | 绿 | 165.3523
4371 | 国网重庆北碚供电公司 | 10kV代大线铁厂柱上变 | 绿 | 160.7339
4372 | 国网重庆北碚供电公司 | 10kV代大线狮子桥柱上变 | 绿 | 86.0518
4373 | 国网重庆北碚供电公司 | 10kV代大线桥沟柱上变 | 绿 | 162.9616
4374 | 国网重庆北碚供电公司 | 10kV代大线大田村柱上变 | 绿 | 171.4807
4375 | 国网重庆北碚供电公司 | 10kV代土线青岗堡柱上变 | 绿 | 82.0603
4376 | 国网重庆北碚供电公司 | 10kV代土线芝麻湾柱上变 | 绿 | 328.0190
4377 | 国网重庆北碚供电公司 | 10kV代土线灶鸡洞抽水柱上变 | 绿 | 128.0238
4378 | 国网重庆北碚供电公司 | 10kV代土线清滩柱上变 | 绿 | 162.6153
4379 | 国网重庆北碚供电公司 | 10kV代土线水坝柱上变 | 绿 | 40.5181
4380 | 国网重庆北碚供电公司 | 10kV代土线水坝抽水柱上变 | 绿 | 80.0016
4381 | 国网重庆北碚供电公司 | 10kV代土线文家湾柱上变 | 绿 | 44.7964
4382 | 国网重庆北碚供电公司 | 10kV代土线天府镇保管室1柱上变 | 绿 | 163.2095
4383 | 国网重庆北碚供电公司 | 10kV代土线二岩沟柱上变 | 绿 | 165.3676
4384 | 国网重庆北碚供电公司 | 10kV代土线东阳镇陈家湾1柱上变 | 绿 | 163.9965
4385 | 国网重庆北碚供电公司 | 10kV代土线七水湾柱上变 | 绿 | 68.4735
4386 | 国网重庆北碚供电公司 | 10kV代土线七水湾Ⅰ柱上变 | 绿 | 163.0937
4387 | 国网重庆北碚供电公司 | 10kV代土线一碗水柱上变 | 绿 | 163.0418
4388 | 国网重庆北碚供电公司 | 10kV代土保管室柱上变 | 绿 | 68.8812
4389 | 国网重庆北碚供电公司 | 10kV人民村柱上变 | 绿 | 180.0756
4390 | 国网重庆北碚供电公司 | 10kV人民新村柱上变 | 绿 | 82.3187
4391 | 国网重庆北碚供电公司 | 10kV人和李子林柱上变 | 绿 | 70.5446
4392 | 国网重庆北碚供电公司 | 10kV人和双水井柱上变 | 绿 | 128.2381
4393 | 国网重庆北碚供电公司 | 10kV亮石村委员会柱上变 | 绿 | 321.0738
4394 | 国网重庆北碚供电公司 | 10kV亮水凼柱上变压器 | 绿 | 162.2624
4395 | 国网重庆北碚供电公司 | 10kV井场柱上变 | 绿 | 87.7274
4396 | 国网重庆北碚供电公司 | 10kV五童湾柱上变 | 绿 | 218.0297
4397 | 国网重庆北碚供电公司 | 10kV五星柱上变 | 绿 | 337.7255
4398 | 国网重庆北碚供电公司 | 10kV五星新房柱上变 | 绿 | 201.1315
4399 | 国网重庆北碚供电公司 | 10kV五星变电站柱上变 | 绿 | 166.3108
4400 | 国网重庆北碚供电公司 | 10kV五斗四社柱上变 | 绿 | 81.4581
4401 | 国网重庆北碚供电公司 | 10kV五斗二队柱上变 | 绿 | 65.0284
4402 | 国网重庆北碚供电公司 | 10kV五指山柱上变 | 绿 | 323.0569
4403 | 国网重庆北碚供电公司 | 10kV云锦山#8配 | 绿 | 642.6153
4404 | 国网重庆北碚供电公司 | 10kV云锦山#7配 | 绿 | 650.8421
4405 | 国网重庆北碚供电公司 | 10kV云锦山#6配 | 绿 | 648.5386
4406 | 国网重庆北碚供电公司 | 10kV云锦山#5配 | 绿 | 650.5649
4407 | 国网重庆北碚供电公司 | 10kV云锦山#4配 | 绿 | 402.7062
4408 | 国网重庆北碚供电公司 | 10kV云锦山#3配 | 绿 | 404.0593
4409 | 国网重庆北碚供电公司 | 10kV云锦山#2配 | 绿 | 642.8664
4410 | 国网重庆北碚供电公司 | 10kV云锦山#1配 | 绿 | 641.8965
4411 | 国网重庆北碚供电公司 | 10kV云台水井湾配变柱上变 | 绿 | 80.2786
4412 | 国网重庆北碚供电公司 | 10kV云台柑子柱上变 | 绿 | 80.0000
4413 | 国网重庆北碚供电公司 | 10kV云台大湾配变柱上变 | 绿 | 64.0000
4414 | 国网重庆北碚供电公司 | 10kV二十三中学柱上变 | 绿 | 286.1015
4415 | 国网重庆北碚供电公司 | 10kV九埝水库柱上变 | 绿 | 162.2840
4416 | 国网重庆北碚供电公司 | 10kV九埝四社柱上变 | 绿 | 81.8808
4417 | 国网重庆北碚供电公司 | 10kV九厂二柱上变 | 绿 | 168.2759
4418 | 国网重庆北碚供电公司 | 10kV九厂一柱上变 | 绿 | 160.6452
4419 | 国网重庆北碚供电公司 | 10kV中间院子柱上变 | 绿 | 166.6994
4420 | 国网重庆北碚供电公司 | 10kV中铁十一局（配） | 绿 | 504.0000
4421 | 国网重庆北碚供电公司 | 10kV中环新港5#（配） | 绿 | 513.6918
4422 | 国网重庆北碚供电公司 | 10kV中湾柱上变 | 绿 | 83.0818
4423 | 国网重庆北碚供电公司 | 10kV中梁龙洞湾柱上变 | 绿 | 258.4371
4424 | 国网重庆北碚供电公司 | 10kV中梁金竹林柱上变 | 绿 | 81.4321
4425 | 国网重庆北碚供电公司 | 10kV中梁槽房柱上变 | 绿 | 84.6005
4426 | 国网重庆北碚供电公司 | 10kV中梁元沱柱上变 | 绿 | 83.1641
4427 | 国网重庆北碚供电公司 | 10kV中心寨柱上变 | 绿 | 82.1368
4428 | 国网重庆北碚供电公司 | 10kV中嘴柱上变 | 绿 | 333.9769
4429 | 国网重庆北碚供电公司 | 10kV中咀柱上变 | 绿 | 82.5785
4430 | 国网重庆北碚供电公司 | 10kV中咀 柱上变 | 绿 | 42.1981
4431 | 国网重庆北碚供电公司 | 10kV中华村柱上变 | 绿 | 291.3856
4432 | 国网重庆北碚供电公司 | 10kV两江名居A4#配800kVA | 绿 | 678.6746
4433 | 国网重庆北碚供电公司 | 10kV东龙线骑龙骑柱上变 | 绿 | 83.4266
4434 | 国网重庆北碚供电公司 | 10kV东龙线长五间柱上变 | 绿 | 82.2093
4435 | 国网重庆北碚供电公司 | 10kV东龙线袁冲湾柱上变 | 绿 | 321.6237
4436 | 国网重庆北碚供电公司 | 10kV东龙线胡家垭柱上变 | 绿 | 42.7641
4437 | 国网重庆北碚供电公司 | 10kV东龙线氮肥厂柱上变 | 绿 | 322.0524
4438 | 国网重庆北碚供电公司 | 10kV东龙线李家坪柱上变 | 绿 | 166.8109
4439 | 国网重庆北碚供电公司 | 10kV东龙线旋风垭柱上变 | 绿 | 42.2855
4440 | 国网重庆北碚供电公司 | 10kV东龙线小山坡柱上变 | 绿 | 80.2670
4441 | 国网重庆北碚供电公司 | 10kV东龙线大沱口柱上变 | 绿 | 172.2709
4442 | 国网重庆北碚供电公司 | 10kV东龙线堰塘湾柱上变 | 绿 | 42.3663
4443 | 国网重庆北碚供电公司 | 10kV东龙线垭口柱上变 | 绿 | 81.5653
4444 | 国网重庆北碚供电公司 | 10kV东龙线嘉陵一矿柱上变 | 绿 | 324.7499
4445 | 国网重庆北碚供电公司 | 10kV东龙线十九厂2柱上变 | 绿 | 256.8856
4446 | 国网重庆北碚供电公司 | 10kV东龙线十九厂1柱上变 | 绿 | 160.5218
4447 | 国网重庆北碚供电公司 | 10kV东龙线二岩柱上变 | 绿 | 85.7876
4448 | 国网重庆北碚供电公司 | 10kV东飞线车站食店柱上变 | 绿 | 160.1169
4449 | 国网重庆北碚供电公司 | 10kV东飞线耐火材料厂柱上变 | 绿 | 329.6687
4450 | 国网重庆北碚供电公司 | 10kV东飞线田坝子柱上变 | 绿 | 165.1872
4451 | 国网重庆北碚供电公司 | 10kV东飞线民办玻璃柱上变 | 绿 | 85.7407
4452 | 国网重庆北碚供电公司 | 10kV东飞线树人路28号#2（配） | 绿 | 517.6825
4453 | 国网重庆北碚供电公司 | 10kV东飞线树人路28号#1（配） | 绿 | 519.8619
4454 | 国网重庆北碚供电公司 | 10kV东飞线朱家沱柱上变 | 绿 | 84.0149
4455 | 国网重庆北碚供电公司 | 10kV东飞线大水凼1柱上变 | 绿 | 165.0422
4456 | 国网重庆北碚供电公司 | 10kV东飞线东阳玻璃柱上变 | 绿 | 254.7387
4457 | 国网重庆北碚供电公司 | 10kV东镇线黄土湾柱上变 | 绿 | 326.2621
4458 | 国网重庆北碚供电公司 | 10kV东镇线石子山柱上变 | 绿 | 256.1206
4459 | 国网重庆北碚供电公司 | 10kV东镇线旋家湾柱上变 | 绿 | 164.3754
4460 | 国网重庆北碚供电公司 | 10kV东镇线塘坎1柱上变 | 绿 | 170.0151
4461 | 国网重庆北碚供电公司 | 10kV东镇线凉亭柱上变 | 绿 | 332.1237
4462 | 国网重庆北碚供电公司 | 10kV东镇线供电所柱上变 | 绿 | 309.2390
4463 | 国网重庆北碚供电公司 | 10kV东磨胡家沟柱上变 | 绿 | 330.6602
4464 | 国网重庆北碚供电公司 | 10kV东磨线麻布岚垭2柱上变 | 绿 | 350.3872
4465 | 国网重庆北碚供电公司 | 10kV东磨线麻布岚垭1柱上变 | 绿 | 160.9309
4466 | 国网重庆北碚供电公司 | 10kV东磨线道明寺柱上变 | 绿 | 162.5864
4467 | 国网重庆北碚供电公司 | 10kV东磨线选煤厂3#柱上变 | 绿 | 326.8845
4468 | 国网重庆北碚供电公司 | 10kV东磨线选煤厂2#柱上变 | 绿 | 241.0705
4469 | 国网重庆北碚供电公司 | 10kV东磨线选煤厂1#柱上变 | 绿 | 160.0000
4470 | 国网重庆北碚供电公司 | 10kV东磨线磨刘柱上变 | 绿 | 210.2738
4471 | 国网重庆北碚供电公司 | 10kV东磨线牵牛房柱上变 | 绿 | 67.6382
4472 | 国网重庆北碚供电公司 | 10kV东磨线火车站柱上变 | 绿 | 160.0000
4473 | 国网重庆北碚供电公司 | 10kV东磨线杠上1柱上变 | 绿 | 81.8694
4474 | 国网重庆北碚供电公司 | 10kV东磨线木桥柱上变 | 绿 | 370.0103
4475 | 国网重庆北碚供电公司 | 10kV东磨线救护队柱上变 | 绿 | 178.6171
4476 | 国网重庆北碚供电公司 | 10kV东磨线堰口柱上变 | 绿 | 138.8052
4477 | 国网重庆北碚供电公司 | 10kV东磨线办公楼柱上变 | 绿 | 324.3905
4478 | 国网重庆北碚供电公司 | 10kV东磨线先锋村办公室柱上变 | 绿 | 175.7846
4479 | 国网重庆北碚供电公司 | 10kV东磨线先锋大队柱上变 | 绿 | 320.0000
4480 | 国网重庆北碚供电公司 | 10kV东磨线供应科4#柱上变 | 绿 | 161.3148
4481 | 国网重庆北碚供电公司 | 10kV东磨线供应科3#柱上变 | 绿 | 324.3645
4482 | 国网重庆北碚供电公司 | 10kV东磨线供应科2#柱上变 | 绿 | 162.6643
4483 | 国网重庆北碚供电公司 | 10kV东磨线供应科1#柱上变 | 绿 | 323.4812
4484 | 国网重庆北碚供电公司 | 10kV东磨线佛耳岩柱上变 | 绿 | 164.5529
4485 | 国网重庆北碚供电公司 | 10kV东磨线五马柱上变 | 绿 | 325.0530
4486 | 国网重庆北碚供电公司 | 10kV东磨线丰江医院柱上变 | 绿 | 202.5499
4487 | 国网重庆北碚供电公司 | 10kV东磨线3号桥柱上变 | 绿 | 257.4737
4488 | 国网重庆北碚供电公司 | 10kV东磨线3号桥1柱上变 | 绿 | 394.9332
4489 | 国网重庆北碚供电公司 | 10kV东棚四线4#配电室B4#配（#29） | 绿 | 662.4072
4490 | 国网重庆北碚供电公司 | 10kV东棚四线4#配电室B3#配（#28） | 绿 | 514.2113
4491 | 国网重庆北碚供电公司 | 10kV东棚四线4#配电室B2#配（#27） | 绿 | 655.5443
4492 | 国网重庆北碚供电公司 | 10kV东棚四线4#配电室B1#配（#26） | 绿 | 655.7320
4493 | 国网重庆北碚供电公司 | 10kV东棚二线2-2#公用配电室B4#配（#10） | 绿 | 519.8113
4494 | 国网重庆北碚供电公司 | 10kV东棚二线2-2#公用配电室B3#配（#9） | 绿 | 660.5497
4495 | 国网重庆北碚供电公司 | 10kV东棚二线2-2#公用配电室B2#配（#8） | 绿 | 664.3860
4496 | 国网重庆北碚供电公司 | 10kV东棚二线2-2#公用配电室B1#配（#7） | 绿 | 653.5439
4497 | 国网重庆北碚供电公司 | 10kV东棚二线2-1#公用配电室B3#配（#6） | 绿 | 512.6670
4498 | 国网重庆北碚供电公司 | 10kV东棚二线2-1#公用配电室B2#配（#5） | 绿 | 515.0918
4499 | 国网重庆北碚供电公司 | 10kV东棚二线2-1#公用配电室B1#配（#4） | 绿 | 513.4247
4500 | 国网重庆北碚供电公司 | 10kV东棚二线1#公用配电室B3#配（#3） | 绿 | 509.9608
4501 | 国网重庆北碚供电公司 | 10kV东棚二线1#公用配电室B2#配（#2） | 绿 | 646.5728
4502 | 国网重庆北碚供电公司 | 10kV东棚二线1#公用配电室B1#配（#1） | 绿 | 648.7637
4503 | 国网重庆北碚供电公司 | 10kV东棚三线棚户区6#配电室A1#（配） | 绿 | 674.2841
4504 | 国网重庆北碚供电公司 | 10kV东棚三线5#配电室B3#配（#32） | 绿 | 523.6505
4505 | 国网重庆北碚供电公司 | 10kV东棚三线5#配电室B2#配（#31） | 绿 | 674.9856
4506 | 国网重庆北碚供电公司 | 10kV东棚三线5#配电室B1#配（#30） | 绿 | 684.4074
4507 | 国网重庆北碚供电公司 | 10kV东棚一线3-4#配电室B4#配（#20） | 绿 | 654.3406
4508 | 国网重庆北碚供电公司 | 10kV东棚一线3-4#配电室B3#配（#19） | 绿 | 658.8004
4509 | 国网重庆北碚供电公司 | 10kV东棚一线3-4#配电室B2#配（#18） | 绿 | 658.4713
4510 | 国网重庆北碚供电公司 | 10kV东棚一线3-4#配电室B1#配（#17） | 绿 | 664.8190
4511 | 国网重庆北碚供电公司 | 10kV东棚一线3-3#配电室B4#配（#16） | 绿 | 652.4095
4512 | 国网重庆北碚供电公司 | 10kV东棚一线3-3#配电室B3#配（#15） | 绿 | 652.3922
4513 | 国网重庆北碚供电公司 | 10kV东棚一线3-3#配电室B2#配（#14） | 绿 | 659.3200
4514 | 国网重庆北碚供电公司 | 10kV东棚一线3-3#配电室B1#配（#13） | 绿 | 657.0598
4515 | 国网重庆北碚供电公司 | 10kV东棚一线3-1#配电室B2#配（#12） | 绿 | 662.6887
4516 | 国网重庆北碚供电公司 | 10kV东棚一线3-1#配电室B1#配（#11） | 绿 | 665.6258
4517 | 国网重庆北碚供电公司 | 10kV东朱线黄桷正街柱上变 | 绿 | 161.7449
4518 | 国网重庆北碚供电公司 | 10kV东朱线黄桷公用柱上变 | 绿 | 176.6095
4519 | 国网重庆北碚供电公司 | 10kV东朱线防空洞柱上变 | 绿 | 342.7060
4520 | 国网重庆北碚供电公司 | 10kV东朱线臭虫湾柱上变 | 绿 | 171.7600
4521 | 国网重庆北碚供电公司 | 10kV东朱线球场坝2#柱上变 | 绿 | 162.3316
4522 | 国网重庆北碚供电公司 | 10kV东朱线球场坝1#柱上变 | 绿 | 324.2649
4523 | 国网重庆北碚供电公司 | 10kV东朱线明家坝柱上变 | 绿 | 85.4221
4524 | 国网重庆北碚供电公司 | 10kV东朱线断桥柱上变 | 绿 | 205.6491
4525 | 国网重庆北碚供电公司 | 10kV东朱线巴渝新村#2（配） | 绿 | 410.5325
4526 | 国网重庆北碚供电公司 | 10kV东朱线巴渝新村#1（配） | 绿 | 408.9304
4527 | 国网重庆北碚供电公司 | 10kV东朱线小溪湾柱上变 | 绿 | 168.3329
4528 | 国网重庆北碚供电公司 | 10kV东朱线天府小区1#（箱） | 绿 | 531.2134
4529 | 国网重庆北碚供电公司 | 10kV东朱线器皿厂（箱） | 绿 | 516.1959
4530 | 国网重庆北碚供电公司 | 10kV东朱线丽正夜市柱上变 | 绿 | 320.1559
4531 | 国网重庆北碚供电公司 | 10kV东朱线东阳夏坝柱上变 | 绿 | 345.5464
4532 | 国网重庆北碚供电公司 | 10kV东朱七块田柱上变 | 绿 | 0.0000
4533 | 国网重庆北碚供电公司 | 10kV东原创博 4-1期#5公（配） | 绿 | 658.9996
4534 | 国网重庆北碚供电公司 | 10kV东原创博 4-1期#4公（配） | 绿 | 679.1423
4535 | 国网重庆北碚供电公司 | 10kV东原创博 4-1期#3公（配） | 绿 | 647.4647
4536 | 国网重庆北碚供电公司 | 10kV东原创博 4-1期#2公（配） | 绿 | 663.4334
4537 | 国网重庆北碚供电公司 | 10kV东原创博 4-1期#1公（配） | 绿 | 660.2986
4538 | 国网重庆北碚供电公司 | 10kV东华线茶店柱上变 | 绿 | 68.0297
4539 | 国网重庆北碚供电公司 | 10kV东华线石沟子柱上变 | 绿 | 259.5340
4540 | 国网重庆北碚供电公司 | 10kV东华线石棺木柱上变 | 绿 | 41.4332
4541 | 国网重庆北碚供电公司 | 10kV东华线石棺木1柱上变 | 绿 | 160.4705
4542 | 国网重庆北碚供电公司 | 10kV东华线深基边柱上变 | 绿 | 84.9177
4543 | 国网重庆北碚供电公司 | 10kV东华线江家沟柱上变 | 绿 | 165.7595
4544 | 国网重庆北碚供电公司 | 10kV东华线水井湾1柱上变 | 绿 | 81.0186
4545 | 国网重庆北碚供电公司 | 10kV东华线曹房柱上变 | 绿 | 166.9322
4546 | 国网重庆北碚供电公司 | 10kV东华线新桥1柱上变 | 绿 | 80.0974
4547 | 国网重庆北碚供电公司 | 10kV东华线敬老院柱上变 | 绿 | 178.0142
4548 | 国网重庆北碚供电公司 | 10kV东华线周家沟柱上变 | 绿 | 160.8184
4549 | 国网重庆北碚供电公司 | 10kV东华线双土地柱上变 | 绿 | 82.9952
4550 | 国网重庆北碚供电公司 | 10kV东华楼坊柱上变 | 绿 | 91.1711
4551 | 国网重庆北碚供电公司 | 10kV东丽二线天府丽正8#（配） | 绿 | 411.6258
4552 | 国网重庆北碚供电公司 | 10kV东丽二线天府丽正7#（配） | 绿 | 416.1722
4553 | 国网重庆北碚供电公司 | 10kV东丽二线天府丽正6#（配） | 绿 | 519.3278
4554 | 国网重庆北碚供电公司 | 10kV东丽二线天府丽正3#（配） | 绿 | 518.0289
4555 | 国网重庆北碚供电公司 | 10kV东丽二线丽云花园#4（配） | 绿 | 659.7443
4556 | 国网重庆北碚供电公司 | 10kV东丽二线丽云花园#3（配） | 绿 | 522.6186
4557 | 国网重庆北碚供电公司 | 10kV东丽二线丽云花园#2（配） | 绿 | 660.3245
4558 | 国网重庆北碚供电公司 | 10kV东丽二线丽云花园#1（配） | 绿 | 518.4258
4559 | 国网重庆北碚供电公司 | 10kV专汽厂家属区柱上变 | 绿 | 80.7014
4560 | 国网重庆北碚供电公司 | 10kV下溪口柱上变 | 绿 | 363.2600
4561 | 国网重庆北碚供电公司 | 10kV下沙湾柱上变 | 绿 | 164.3754
4562 | 国网重庆北碚供电公司 | 10kV下场口柱上变 | 绿 | 356.5530
4563 | 国网重庆北碚供电公司 | 10kV上马台水站柱上变 | 绿 | 85.4329
4564 | 国网重庆北碚供电公司 | 10kV上马台柱上变 | 绿 | 262.4531
4565 | 国网重庆北碚供电公司 | 10kV上马台开发区Ⅱ柱上变 | 绿 | 328.7161
4566 | 国网重庆北碚供电公司 | 10kV上场口柱上变 | 绿 | 259.3435
4567 | 国网重庆北碚供电公司 | 10kV三花石柱上变 | 绿 | 160.9353
4568 | 国网重庆北碚供电公司 | 10kV三花石变电站柱上变 | 绿 | 80.0027
4569 | 国网重庆北碚供电公司 | 10kV三胜牌丰柱上变 | 绿 | 200.8227
4570 | 国网重庆北碚供电公司 | 10kV三胜场街柱上变 | 绿 | 265.7727
4571 | 国网重庆北碚供电公司 | 10kV三胜加工柱上变 | 绿 | 170.9135
4572 | 国网重庆北碚供电公司 | 10kV三胜农场柱上变 | 绿 | 255.2727
4573 | 国网重庆北碚供电公司 | 10kV三胜六池柱上变 | 绿 | 67.3221
4574 | 国网重庆北碚供电公司 | 10kV三王杠柱上变 | 绿 | 40.0000
4575 | 国网重庆北碚供电公司 | 10kV三王庙柱上变 | 绿 | 82.7408
4576 | 国网重庆北碚供电公司 | 10kV三溪鸡蛋石柱上变 | 绿 | 82.0664
4577 | 国网重庆北碚供电公司 | 10kV三溪红石柱上变 | 绿 | 336.1462
4578 | 国网重庆北碚供电公司 | 10kV三溪柱上变 | 绿 | 137.8343
4579 | 国网重庆北碚供电公司 | 10kV三溪木鱼柱上变 | 绿 | 321.7175
4580 | 国网重庆北碚供电公司 | 10kV三溪新区柱上变 | 绿 | 265.7582
4581 | 国网重庆北碚供电公司 | 10kV三溪广场柱上变 | 绿 | 165.5553
4582 | 国网重庆北碚供电公司 | 10kV三溪居委会柱上变 | 绿 | 263.1928
4583 | 国网重庆北碚供电公司 | 10kV三溪口柱上变 | 绿 | 128.0000
4584 | 国网重庆北碚供电公司 | 10kV三溪口公变2#柱上变 | 绿 | 327.6769
4585 | 国网重庆北碚供电公司 | 10kV三溪公变柱上变 | 绿 | 265.6392
4586 | 国网重庆北碚供电公司 | 10kV三术村柱上变 | 绿 | 161.6892
4587 | 国网重庆北碚供电公司 | 10kV三支湾柱上变 | 绿 | 85.0847
4588 | 国网重庆北碚供电公司 | 10kV三岔路口柱上变 | 绿 | 220.5179
4589 | 国网重庆北碚供电公司 | 10kV三圣镇古佛村村委会箱变 | 绿 | 330.7381
4590 | 国网重庆北碚供电公司 | 10kV三圣新街柱上变 | 绿 | 338.2837
4591 | 国网重庆北碚供电公司 | 10kV三圣政府柱上变 | 绿 | 160.0375
4592 | 国网重庆北碚供电公司 | 10kV三圣市场柱上变 | 绿 | 350.9934
4593 | 国网重庆北碚供电公司 | 10kV三叉河柱上变 | 绿 | 82.4204
4594 | 国网重庆北碚供电公司 | 10kV三八水库柱上变 | 绿 | 81.2477
4595 | 国网重庆北碚供电公司 | 10kV三0八农贸市场柱上变 | 绿 | 347.4400
4596 | 国网重庆北碚供电公司 | 10kV万寿公租房三组团3#公配9B | 绿 | 667.9278
4597 | 国网重庆北碚供电公司 | 10kV万寿公租房三组团3#公配8B | 绿 | 659.5452
4598 | 国网重庆北碚供电公司 | 10kV万寿公租房三组团3#公配10B | 绿 | 699.3369
4599 | 国网重庆北碚供电公司 | 10kV万寿公租房三组团2#公配7B | 绿 | 689.3781
4600 | 国网重庆北碚供电公司 | 10kV万寿公租房三组团2#公配6B | 绿 | 682.0087
4601 | 国网重庆北碚供电公司 | 10kV万寿公租房三组团2#公配5B | 绿 | 689.2569
4602 | 国网重庆北碚供电公司 | 10kV万寿公租房三组团2#公配4B | 绿 | 694.6346
4603 | 国网重庆北碚供电公司 | 10kV万寿公租房三组团1#公配2B | 绿 | 640.6322
4604 | 国网重庆北碚供电公司 | 10kV万寿公租房三组团1#公配1B | 绿 | 663.4334
4605 | 国网重庆北碚供电公司 | 10kV万寿公租房一组团2#公配7B | 绿 | 718.0421
4606 | 国网重庆北碚供电公司 | 10kV万寿公租房一组团2#公配6B | 绿 | 699.7612
4607 | 国网重庆北碚供电公司 | 10kV万寿公租房一组团2#公配5B | 绿 | 682.0346
4608 | 国网重庆北碚供电公司 | 10kV万寿5社柱上变 | 绿 | 167.2006
4609 | 国网重庆北碚供电公司 | 10kV七龙屋基柱上变 | 绿 | 165.0501
4610 | 国网重庆北碚供电公司 | 10kV七金寺柱上变 | 绿 | 280.2252
4611 | 国网重庆北碚供电公司 | 10kV七星二社柱上变 | 绿 | 160.9504
4612 | 国网重庆北碚供电公司 | 10kV七块田柱上公变 | 绿 | 80.1407
4613 | 国网重庆北碚供电公司 | 10kV七一煤矿柱上变 | 绿 | 321.8258
4614 | 国网重庆北碚供电公司 | 10kV七一村柱上变 | 绿 | 81.7081
4615 | 国网重庆北碚供电公司 | 10kV丁家柱上变 | 绿 | 162.5590
4616 | 国网重庆北碚供电公司 | 10kV丁家堡柱上变 | 绿 | 326.7460
4617 | 国网重庆北碚供电公司 | 10kV一碗水柱上变 | 绿 | 165.5185
4618 | 国网重庆北碚供电公司 | 10kV120中学柱上变 | 绿 | 341.2771
4619 | 国网重庆北碚供电公司 | 10KV（歇马）元钉厂400KVA配变 | 绿 | 328.6035
4620 | 国网重庆北碚供电公司 | 10KV石柱湾柱上变 | 绿 | 326.0272
4621 | 国网重庆北碚供电公司 | 10KV江龙线周家祠柱上变 | 绿 | 257.9644
4622 | 国网重庆北碚供电公司 | 10KV江草线灰坝柱上变 | 绿 | 86.5371
4623 | 国网重庆北碚供电公司 | 10KV江草线桐子浩2#柱上变 | 绿 | 41.3055
4624 | 国网重庆北碚供电公司 | 10KV江草线桐子浩1#柱上变 | 绿 | 44.4396
4625 | 国网重庆北碚供电公司 | 10KV江草线新华小学柱上变 | 绿 | 131.3722
4626 | 国网重庆北碚供电公司 | 10KV江草线唐家院柱上变 | 绿 | 164.2271
4627 | 国网重庆北碚供电公司 | 10KV江坪线挑水沟柱上变 | 绿 | 203.4141
4628 | 国网重庆北碚供电公司 | 10KV江坪线岩口柱上变 | 绿 | 83.6220
4629 | 国网重庆北碚供电公司 | 10KV江坪线土墙沟柱上变 | 绿 | 47.1494
4630 | 国网重庆北碚供电公司 | 10KV汉口100KVA柱上变压器 | 绿 | 82.2732
4631 | 国网重庆北碚供电公司 | 10KV永远二队柱上变 | 绿 | 341.6148
4632 | 国网重庆北碚供电公司 | 10KV彩云乡村200KVA柱上变压器 | 绿 | 160.5553
4633 | 国网重庆北碚供电公司 | 10KV小湾车站3柱上变压器 | 绿 | 358.9647
4634 | 国网重庆北碚供电公司 | 10KV小坑社200KVA柱上变压器 | 绿 | 160.9374
4635 | 国网重庆北碚供电公司 | 10KV大中堡2柱上变压器 | 绿 | 177.6184
4636 | 国网重庆北碚供电公司 | 10KV冯家院子400KVA柱上变压器 | 绿 | 328.3827
4637 | 国网重庆北碚供电公司 | 10KV偏新街柱上变压器 | 绿 | 354.0070
4638 | 国网重庆北碚供电公司 | 10KV代文线黄泥洞柱上变 | 绿 | 261.4969
4639 | 国网重庆北碚供电公司 | 10KV代文线青龙湾柱上变 | 绿 | 17.8500
4640 | 国网重庆北碚供电公司 | 10KV代文线青龙嘴柱上变 | 绿 | 202.3295
4641 | 国网重庆北碚供电公司 | 10KV代文线草布子柱上变 | 绿 | 166.1528
4642 | 国网重庆北碚供电公司 | 10KV代文线老龙洞柱上变 | 绿 | 65.7659
4643 | 国网重庆北碚供电公司 | 10KV代文线牛草坪柱上变 | 绿 | 65.4916
4644 | 国网重庆北碚供电公司 | 10KV代文线深基坡柱上变 | 绿 | 163.3355
4645 | 国网重庆北碚供电公司 | 10KV代文线河须洞柱上变 | 绿 | 131.7511
4646 | 国网重庆北碚供电公司 | 10KV代文线河坎柱上变 | 绿 | 165.1468
4647 | 国网重庆北碚供电公司 | 10KV代文线沙坝柱上变 | 绿 | 106.7619
4648 | 国网重庆北碚供电公司 | 10KV代文线枧槽沟柱上变 | 绿 | 132.0463
4649 | 国网重庆北碚供电公司 | 10KV代文线新湾柱上变 | 绿 | 160.0000
4650 | 国网重庆北碚供电公司 | 10KV代文线新岩湾柱上变 | 绿 | 50.0000
4651 | 国网重庆北碚供电公司 | 10KV代文线新屋基柱上变 | 绿 | 142.9107
4652 | 国网重庆北碚供电公司 | 10KV代文线文星场镇柱上变 | 绿 | 257.7804
4653 | 国网重庆北碚供电公司 | 10KV代文线拖板沟柱上变 | 绿 | 66.3641
4654 | 国网重庆北碚供电公司 | 10KV代文线工农柱上变 | 绿 | 84.1145
4655 | 国网重庆北碚供电公司 | 10KV代文线大白龙柱上变 | 绿 | 82.2602
4656 | 国网重庆北碚供电公司 | 10KV代文线大屋嘴柱上变 | 绿 | 109.9342
4657 | 国网重庆北碚供电公司 | 10KV代文线土地杠柱上变 | 绿 | 82.9173
4658 | 国网重庆北碚供电公司 | 10KV代文线土地垭柱上变 | 绿 | 66.9064
4659 | 国网重庆北碚供电公司 | 10KV代文线团山堡柱上变 | 绿 | 40.1093
4660 | 国网重庆北碚供电公司 | 10KV代文线双作坊柱上变 | 绿 | 84.6124
4661 | 国网重庆北碚供电公司 | 10KV代文线叉路口柱上变 | 绿 | 81.0067
4662 | 国网重庆北碚供电公司 | 10KV代文线包家湾柱上变 | 绿 | 66.9119
4663 | 国网重庆北碚供电公司 | 10KV代文线凉水井柱上变 | 绿 | 163.0194
4664 | 国网重庆北碚供电公司 | 10KV代文线倒座厅柱上变 | 绿 | 67.0282
4665 | 国网重庆北碚供电公司 | 10KV代文线五新柱上变 | 绿 | 80.6682
4666 | 国网重庆北碚供电公司 | 10KV代文线下煤仓柱上变 | 绿 | 40.1386
4667 | 国网重庆北碚供电公司 | 10KV代文线下湾柱上变 | 绿 | 104.6864
4668 | 国网重庆北碚供电公司 | 10KV代文线下五井柱上变 | 绿 | 210.6635
4669 | 国网重庆北碚供电公司 | 10KV代文线上五井柱上变 | 绿 | 104.6720
4670 | 国网重庆北碚供电公司 | 10KV代峰线龙洞柱上变 | 绿 | 64.0022
4671 | 国网重庆北碚供电公司 | 10KV代峰线龙井柱上变 | 黄 | 5.78
4672 | 国网重庆北碚供电公司 | 10KV代峰线黄金堡柱上变 | 绿 | 73.6470
4673 | 国网重庆北碚供电公司 | 10KV代峰线麻柳湾柱上变 | 绿 | 40.6424
4674 | 国网重庆北碚供电公司 | 10KV代峰线马脑头柱上变 | 绿 | 70.2293
4675 | 国网重庆北碚供电公司 | 10KV代峰线门洞柱上变 | 绿 | 85.6094
4676 | 国网重庆北碚供电公司 | 10KV代峰线锅炉房柱上变 | 绿 | 80.5109
4677 | 国网重庆北碚供电公司 | 10KV代峰线老菜站柱上变 | 绿 | 80.0657
4678 | 国网重庆北碚供电公司 | 10KV代峰线空山柱上变 | 绿 | 19.2909
4679 | 国网重庆北碚供电公司 | 10KV代峰线石笋沟柱上变 | 绿 | 203.6025
4680 | 国网重庆北碚供电公司 | 10KV代峰线石坝柱上变 | 绿 | 43.3632
4681 | 国网重庆北碚供电公司 | 10KV代峰线水库柱上变 | 绿 | 42.8545
4682 | 国网重庆北碚供电公司 | 10KV代峰线大街柱上变 | 绿 | 266.3175
4683 | 国网重庆北碚供电公司 | 10KV代峰线大坝场柱上变 | 绿 | 86.1955
4684 | 国网重庆北碚供电公司 | 10KV代峰线后坝柱上变 | 绿 | 249.5187
4685 | 国网重庆北碚供电公司 | 10KV代峰线中门洞柱上变 | 绿 | 8.5668
4686 | 国网重庆北碚供电公司 | 10KV代峰线上院柱上变 | 绿 | 151.0378
4687 | 国网重庆北碚供电公司 | 10KV代峰线三王庙柱上变 | 绿 | 70.3137
4688 | 国网重庆北碚供电公司 | 10KV代大线龙塘柱上变 | 绿 | 66.7986
4689 | 国网重庆北碚供电公司 | 10KV代大线长道沟柱上变 | 绿 | 40.0861
4690 | 国网重庆北碚供电公司 | 10KV代大线金剑山柱上变 | 黄 | 4
4691 | 国网重庆北碚供电公司 | 10KV代大线老院子柱上变 | 绿 | 158.4130
4692 | 国网重庆北碚供电公司 | 10KV代大线红河沟柱上变 | 绿 | 110.8060
4693 | 国网重庆北碚供电公司 | 10KV代大线砖河沟柱上变 | 绿 | 81.6107
4694 | 国网重庆北碚供电公司 | 10KV代大线橙子林柱上变 | 绿 | 38.3332
4695 | 国网重庆北碚供电公司 | 10KV代大线木莲伞柱上变 | 绿 | 40.0585
4696 | 国网重庆北碚供电公司 | 10KV代大线新桥柱上变 | 绿 | 135.1804
4697 | 国网重庆北碚供电公司 | 10KV代大线干河沟柱上变 | 绿 | 77.2503
4698 | 国网重庆北碚供电公司 | 10KV代大线大田柱上变 | 绿 | 168.8041
4699 | 国网重庆北碚供电公司 | 10KV代大线大岩湾柱上变 | 绿 | 80.3459
4700 | 国网重庆北碚供电公司 | 10KV代大线三才生柱上变 | 绿 | 65.8521
4701 | 国网重庆北碚供电公司 | 10KV代土线马家沟柱上变 | 绿 | 44.6287
4702 | 国网重庆北碚供电公司 | 10KV代土线陈家湾柱上变 | 绿 | 210.2424
4703 | 国网重庆北碚供电公司 | 10KV代土线茶叶坡柱上变 | 绿 | 255.8276
4704 | 国网重庆北碚供电公司 | 10KV代土线花朝门柱上变 | 绿 | 75.2545
4705 | 国网重庆北碚供电公司 | 10KV代土线自身桥1#柱上变 | 绿 | 80.0548
4706 | 国网重庆北碚供电公司 | 10KV代土线红籽坡柱上变 | 绿 | 323.4293
4707 | 国网重庆北碚供电公司 | 10KV代土线石灰丘柱上变 | 绿 | 88.6511
4708 | 国网重庆北碚供电公司 | 10KV代土线石榜田柱上变 | 绿 | 73.5128
4709 | 国网重庆北碚供电公司 | 10KV代土线石佛四社柱上变 | 绿 | 74.0757
4710 | 国网重庆北碚供电公司 | 10KV代土线石佛五社柱上变 | 绿 | 67.0396
4711 | 国网重庆北碚供电公司 | 10KV代土线石佛一社柱上变 | 绿 | 71.4864
4712 | 国网重庆北碚供电公司 | 10KV代土线瓦厂柱上变 | 绿 | 44.3792
4713 | 国网重庆北碚供电公司 | 10KV代土线班竹园柱上变 | 绿 | 86.4689
4714 | 国网重庆北碚供电公司 | 10KV代土线灶鸡洞二站柱上变 | 绿 | 144.8443
4715 | 国网重庆北碚供电公司 | 10KV代土线渣场柱上变 | 绿 | 163.0439
4716 | 国网重庆北碚供电公司 | 10KV代土线清滩村柱上变 | 绿 | 72.0027
4717 | 国网重庆北碚供电公司 | 10KV代土线清滩抽水柱上变 | 绿 | 40.0000
4718 | 国网重庆北碚供电公司 | 10KV代土线沙岚垭柱上变 | 绿 | 87.3839
4719 | 国网重庆北碚供电公司 | 10KV代土线桂花柱上变 | 绿 | 42.6683
4720 | 国网重庆北碚供电公司 | 10KV代土线小垭口柱上变 | 绿 | 67.9142
4721 | 国网重庆北碚供电公司 | 10KV代土线姚坪岩柱上变 | 绿 | 86.2903
4722 | 国网重庆北碚供电公司 | 10KV代土线天顶三社柱上变 | 绿 | 82.5258
4723 | 国网重庆北碚供电公司 | 10KV代土线大岚垭柱上变 | 绿 | 136.1691
4724 | 国网重庆北碚供电公司 | 10KV代土线吴家岩柱上变 | 绿 | 68.4179
4725 | 国网重庆北碚供电公司 | 10KV代土线同天堡柱上变 | 绿 | 81.5631
4726 | 国网重庆北碚供电公司 | 10KV代土线农科站柱上变 | 绿 | 108.0810
4727 | 国网重庆北碚供电公司 | 10KV代土线何家山柱上变 | 绿 | 81.6778
4728 | 国网重庆北碚供电公司 | 10KV东龙线龙家沟柱上变 | 绿 | 68.2981
4729 | 国网重庆北碚供电公司 | 10KV东龙线黄家沟柱上变 | 绿 | 128.7621
4730 | 国网重庆北碚供电公司 | 10KV东龙线陈家院柱上变 | 绿 | 83.3203
4731 | 国网重庆北碚供电公司 | 10KV东龙线邵家坝柱上变 | 绿 | 86.2697
4732 | 国网重庆北碚供电公司 | 10KV东龙线谌家登 | 绿 | 165.3366
4733 | 国网重庆北碚供电公司 | 10KV东龙线菜市柱上变 | 绿 | 208.0680
4734 | 国网重庆北碚供电公司 | 10KV东龙线石灰窑柱上变 | 绿 | 81.5858
4735 | 国网重庆北碚供电公司 | 10KV东龙线石岭杠柱上变 | 绿 | 172.8641
4736 | 国网重庆北碚供电公司 | 10KV东龙线白蜡二队柱上变 | 绿 | 90.8984
4737 | 国网重庆北碚供电公司 | 10KV东龙线桥头柱上变 | 绿 | 210.9171
4738 | 国网重庆北碚供电公司 | 10KV东龙线机房柱上变 | 绿 | 205.1757
4739 | 国网重庆北碚供电公司 | 10KV东龙线明家溪柱上变 | 绿 | 80.6040
4740 | 国网重庆北碚供电公司 | 10KV东龙线张家湾柱上变 | 绿 | 43.7634
4741 | 国网重庆北碚供电公司 | 10KV东龙线大山坡柱上变 | 绿 | 80.9255
4742 | 国网重庆北碚供电公司 | 10KV东龙线半坡柱上变 | 绿 | 66.8437
4743 | 国网重庆北碚供电公司 | 10KV东龙线井坛沟柱上变 | 绿 | 101.6962
4744 | 国网重庆北碚供电公司 | 10KV东龙线井坛柱上变 | 绿 | 105.5509
4745 | 国网重庆北碚供电公司 | 10KV东龙线乌木咀柱上变 | 绿 | 67.8742
4746 | 国网重庆北碚供电公司 | 10KV东龙线乌木咀#1柱上变 | 绿 | 134.9928
4747 | 国网重庆北碚供电公司 | 10KV东飞线黄桷车站柱上变 | 绿 | 166.5901
4748 | 国网重庆北碚供电公司 | 10KV东飞线魏家湾柱上变 | 绿 | 258.7871
4749 | 国网重庆北碚供电公司 | 10KV东飞线预制场柱上变 | 绿 | 260.9889
4750 | 国网重庆北碚供电公司 | 10KV东飞线谢家湾柱上变 | 绿 | 168.0796
4751 | 国网重庆北碚供电公司 | 10KV东飞线盐井湾柱上变 | 绿 | 327.4463
4752 | 国网重庆北碚供电公司 | 10KV东飞线文笔沱柱上变 | 绿 | 88.8193
4753 | 国网重庆北碚供电公司 | 10KV东飞线帅家坝柱上变 | 绿 | 259.1768
4754 | 国网重庆北碚供电公司 | 10KV东飞线大水凼柱上变 | 绿 | 170.2272
4755 | 国网重庆北碚供电公司 | 10KV东飞线伙石湾柱上变 | 绿 | 67.0980
4756 | 国网重庆北碚供电公司 | 10KV东飞线东阳中学柱上变 | 绿 | 207.9526
4757 | 国网重庆北碚供电公司 | 10KV东镇线灯具厂家属区柱上变 | 绿 | 337.6588
4758 | 国网重庆北碚供电公司 | 10KV东镇线幺店子柱上变 | 绿 | 232.5218
4759 | 国网重庆北碚供电公司 | 10KV东镇线子弟校柱上变 | 绿 | 330.3946
4760 | 国网重庆北碚供电公司 | 10KV东镇线塘坎柱上变 | 绿 | 319.9961
4761 | 国网重庆北碚供电公司 | 10KV东镇线体温计宿舍柱上变 | 绿 | 160.8660
4762 | 国网重庆北碚供电公司 | 10KV东磨线麻布岚垭柱上变 | 绿 | 206.8066
4763 | 国网重庆北碚供电公司 | 10KV东磨线长田坎柱上变 | 绿 | 327.7245
4764 | 国网重庆北碚供电公司 | 10KV东磨线赵家沟柱上变 | 绿 | 42.4413
4765 | 国网重庆北碚供电公司 | 10KV东磨线肖家嘴柱上变 | 绿 | 329.6881
4766 | 国网重庆北碚供电公司 | 10KV东磨线牛草坝柱上变 | 绿 | 168.2420
4767 | 国网重庆北碚供电公司 | 10KV东磨线河家口柱上变 | 绿 | 109.0726
4768 | 国网重庆北碚供电公司 | 10KV东磨线沙磅柱上变 | 绿 | 69.3149
4769 | 国网重庆北碚供电公司 | 10KV东磨线楼子沟柱上变 | 绿 | 206.5035
4770 | 国网重庆北碚供电公司 | 10KV东磨线柑子林柱上变 | 绿 | 81.2138
4771 | 国网重庆北碚供电公司 | 10KV东磨线杠上柱上变 | 绿 | 40.2858
4772 | 国网重庆北碚供电公司 | 10KV东磨线大石沟柱上变 | 绿 | 324.8293
4773 | 国网重庆北碚供电公司 | 10KV东磨线合作柱上变 | 绿 | 269.4856
4774 | 国网重庆北碚供电公司 | 10KV东磨线合作廖家湾柱上变 | 绿 | 365.8933
4775 | 国网重庆北碚供电公司 | 10KV东磨线北坪坡柱上变 | 绿 | 163.7280
4776 | 国网重庆北碚供电公司 | 10KV东磨线乌龟凼柱上变 | 绿 | 83.2766
4777 | 国网重庆北碚供电公司 | 10KV东棚三线3-2#配电室B5#配（#25） | 绿 | 655.8186
4778 | 国网重庆北碚供电公司 | 10KV东棚三线3-2#配电室B4#配（#24） | 绿 | 660.5093
4779 | 国网重庆北碚供电公司 | 10KV东棚三线3-2#配电室B3#配（#23） | 绿 | 662.1113
4780 | 国网重庆北碚供电公司 | 10KV东棚三线3-2#配电室B2#配（#22） | 绿 | 656.4536
4781 | 国网重庆北碚供电公司 | 10KV东棚三线3-2#配电室B1#配（#21） | 绿 | 655.8734
4782 | 国网重庆北碚供电公司 | 10KV东朱线碚陵宿舍柱上变 | 绿 | 255.7490
4783 | 国网重庆北碚供电公司 | 10KV东朱线洋房子柱上变 | 绿 | 328.2932
4784 | 国网重庆北碚供电公司 | 10KV东朱线庙子柱上变 | 绿 | 325.3460
4785 | 国网重庆北碚供电公司 | 10KV东朱线尖嘴柱上变 | 绿 | 266.2165
4786 | 国网重庆北碚供电公司 | 10KV东朱线农场坝柱上变 | 绿 | 133.9969
4787 | 国网重庆北碚供电公司 | 10KV东朱线东阳文广站柱上变 | 绿 | 331.2866
4788 | 国网重庆北碚供电公司 | 10KV东华线黄泥咀柱上变 | 绿 | 263.2613
4789 | 国网重庆北碚供电公司 | 10KV东华线陈家沟柱上变 | 绿 | 168.9651
4790 | 国网重庆北碚供电公司 | 10KV东华线蒋家沟柱上变 | 绿 | 46.5452
4791 | 国网重庆北碚供电公司 | 10KV东华线白坟湾柱上变 | 绿 | 84.8332
4792 | 国网重庆北碚供电公司 | 10KV东华线炭口桥柱上变 | 绿 | 93.8816
4793 | 国网重庆北碚供电公司 | 10KV东华线沟脚柱上变 | 绿 | 43.3816
4794 | 国网重庆北碚供电公司 | 10KV东华线水井湾柱上变 | 绿 | 164.0301
4795 | 国网重庆北碚供电公司 | 10KV东华线杜家傍柱上变 | 绿 | 87.9540
4796 | 国网重庆北碚供电公司 | 10KV东华线新桥柱上变 | 绿 | 83.0215
4797 | 国网重庆北碚供电公司 | 10KV东华线排路柱上变 | 绿 | 164.2974
4798 | 国网重庆北碚供电公司 | 10KV东华线寨子柱上变 | 绿 | 324.5897
4799 | 国网重庆北碚供电公司 | 10KV东华线大坟坡柱上变 | 绿 | 203.5938
4800 | 国网重庆北碚供电公司 | 10KV东华线坟坝柱上变 | 绿 | 84.8365
4801 | 国网重庆北碚供电公司 | 10KV东华线和平水库柱上变 | 绿 | 92.6487
4802 | 国网重庆北碚供电公司 | 10KV东华线后河柱上变 | 绿 | 41.1864
4803 | 国网重庆北碚供电公司 | 10KV东华线华简沟柱上变 | 绿 | 82.9061
4804 | 国网重庆北碚供电公司 | 10KV东华线二夹湾柱上变 | 绿 | 325.6325
4805 | 国网重庆北碚供电公司 | 10KV东华线上堰村柱上变 | 绿 | 89.9732
4806 | 国网重庆北碚供电公司 | 10KV东华线上堰加工柱上变 | 绿 | 165.7624